## PRECIO TOPE DPTO-2DO SEM 2026
| LISTADO DE PRECIOS VIGENCIA 2026 -SEGUNDO SEMESTRE |  | GRUPONo.1-ANTIOQUIA | GRUPONo.2-BOLIVAR | GRUPONo.3-BOYACA | GRUPONo.4-CALDAS | GRUPONo.5-CAUCA | GRUPONo.6-CHOCO | GRUPONo.7-CORDOBA | GRUPONo.8-CUNDINAMARCA | GRUPONo.9-GUAINIA | GRUPONo.10-HUILA | GRUPONo.11-NARIÑO | GRUPONo.12-QUINDIO | GRUPONo.13-RISARALDA | GRUPONo.14-ARCHIPIELAGODESANANDRES | GRUPONo.15-SANTANDER | GRUPONo.16-TOLIMA | GRUPONo.17-VALLEDELCAUCA | GRUPONo.18-AMAZONAS | GRUPONo.19-ARAUCA | GRUPONo.20-ATLANTICO | GRUPONo.21-BOGOTA | GRUPONo.22-CAQUETA | GRUPONo.23-CASANARE | GRUPONo.24-CESAR | GRUPONo.25-GUAVIARE | GRUPONo.26-LAGUAJIRA | GRUPONo.27-MAGDALENA | GRUPONo.28-META | GRUPONo.29-NORTEDESANTANDER | GRUPONo.30-PUTUMAYO | GRUPONo.31-SUCRE | GRUPONo.32-VAUPES | GRUPONo.33-VICHADA
|  |  | PRECIO TOPE FFIE - GRUPO No.1 | PRECIO TOPE FFIE- GRUPO No2 | PRECIO TOPE FFIE- GRUPO No3 | PRECIO TOPE FFIE - GRUPO No.4 | PRECIO TOPE FFIE - GRUPO No5 | PRECIO TOPE FFIE - GRUPO No6 | PRECIO TOPE FFIE - GRUPONo7 | PRECIO TOPE FFIE - GRUPO No8 | PRECIO TOPE FFIE - GRUPONo9 | PRECIO TOPE FFIE - GRUPO No10 | PRECIO TOPE FFIE - GRUPO No11 | PRECIO TOPE FFIE - GRUPO No12 | PRECIO TOPE FFIE - GRUPO No13 | PRECIO TOPE FFIE - GRUPO No14 | PRECIO TOPE FFIE - GRUPO No15 | PRECIO TOPE FFIE - GRUPO No16 | PRECIO TOPE FFIE - GRUPO No17 | PRECIO TOPE FFIE - GRUPO No18 | PRECIO TOPE FFIE - GRUPO No19 | PRECIO TOPE FFIE - GRUPO No20 | PRECIO TOPE FFIE - GRUPO No21 | PRECIO TOPE FFIE - GRUPO No22 | PRECIO TOPE FFIE - GRUPO No 23 | PRECIO TOPE FFIE - GRUPO No24 | PRECIO TOPE FFIE- GRUPO No25 | PRECIO TOPE FFIE - GRUPO No26 | PRECIO TOPE FFIE - GRUPO No27 | PRECIO TOPE FFIE - GRUPO No28 | PRECIO TOPE FFIE - GRUPONo29 | PRECIO TOPE FFIE - GRUPO No30 | PRECIO TOPE FFIE - GRUPO No31 | PRECIO TOPE FFIE - GRUPO No32 | PRECIO TOPE FFIE - GRUPO No33
ITEM | DESCRIPCIÓN | UN | ANTIOQUIA | BOLÍVAR | BOYACÁ | CALDAS | CAUCA | CHOCO | CÓRDOBA | CUNDINAMARCA | GUAINÍA | HUILA | NARIÑO | QUINDÍO | RISARALDA | ARCHIPIELAGO DE SAN ANDRES | SANTANDER | TOLIMA | VALLE DEL CAUCA | AMAZONAS | ARAUCA | ATLÁNTICO | BOGOTÁ | CAQUETÁ | CASANARE | CESAR | GUAVIARE | LAGUAJIRA | MAGDALENA | META | NORTE DE SANTANDER | PUTUMAYO | SUCRE | VAUPÉS | VICHADA
1 | PRELIMINARES
1.1 | OBRAS PRELIMINARES
1.1.1 | LIMPIEZA, DESCAPOTE, RETIRO SOBR. - MANUAL H = 0,20 MTS | M2 | 18194 | 18478 | 16525 | 17176 | 20381 | 20865 | 18678 | 16859 | 22684 | 17677 | 18712 | 17009 | 17093 | 26657 | 17093 | 16525 | 19513 | 25038 | 19863 | 15307 | 16692 | 20197 | 17710 | 18361 | 20314 | 20965 | 18862 | 17276 | 17977 | 19880 | 16659 | 22684 | 20326
1.1.2 | LIMPIEZA, DESCAPOTE, RETIRO SOBR. - MECANICO | M3 | 79587 | 80829 | 72286 | 75133 | 89153 | 91270 | 81705 | 73746 | 99229 | 77324 | 81851 | 74403 | 74768 | 116607 | 74768 | 72286 | 85356 | 109524 | 86889 | 66956 | 73016 | 88349 | 77470 | 80318 | 88860 | 91708 | 82508 | 75572 | 78638 | 86962 | 72870 | 99229 | 88912
1.1.3 | LOCALIZACIÓN Y REPLANTEO TOPOGRAFICO (AREA A PAGAR ES EL AREA DE LA HUELLA DE LA EDIFICACIÓN) | M2 | 6502 | 6603 | 5905 | 6138 | 7283 | 7456 | 6675 | 6025 | 8106 | 6317 | 6687 | 6078 | 6108 | 9526 | 6108 | 5905 | 6973 | 8948 | 7098 | 5470 | 5965 | 7218 | 6329 | 6562 | 7259 | 7492 | 6740 | 6174 | 6424 | 7104 | 5953 | 8106 | 7264
1.1.4N | CORTE DE LATIZALES Y BRINZALEZ (TODOS LOS ESTRATOS). INCLUYE TRASLADO INTERNO Y DISPOSICIÓN FINAL | M2 | 5186 | 5267 | 4710 | 4896 | 5810 | 5948 | 5324 | 4806 | 6466 | 5039 | 5334 | 4848 | 4872 | 7599 | 4872 | 4710 | 5562 | 7137 | 5662 | 4363 | 4758 | 5757 | 5048 | 5234 | 5790 | 5976 | 5377 | 4925 | 5124 | 5667 | 4748 | 6466 | 5794
1.2 | DEMOLICIONES - DESMONTES - RETIROS
1.2.1 | DEMOLICION CIMIENTOS (INC CARGUE, RETIRO Y DISPOSICION FINAL A SITIOS AUTORIZADOS) | M3 | 391935 | 398047 | 355977 | 370001 | 439039 | 449466 | 402362 | 363169 | 488660 | 380788 | 403081 | 366405 | 368203 | 574238 | 368203 | 355977 | 420341 | 539360 | 427892 | 329728 | 359573 | 435083 | 381507 | 395530 | 437600 | 451624 | 406317 | 372158 | 387260 | 428251 | 358854 | 488660 | 437852
1.2.2 | DEMOLICIÓN DE ESTRUCTURAS EN CONCRETO REFORZADO (INC CARGUE, RETIRO Y DISPOSICION FINAL A SITIOS AUTORIZADOS) | M3 | 390295 | 396382 | 354488 | 368453 | 437202 | 447586 | 400679 | 361650 | 486616 | 379195 | 401395 | 364872 | 366663 | 571836 | 366663 | 354488 | 418583 | 537104 | 426102 | 328349 | 358069 | 433263 | 379911 | 393876 | 435770 | 449735 | 404618 | 370601 | 385640 | 426460 | 357353 | 486616 | 436021
1.2.3 | DEMOLICIÓN DE CONSTRUCCIONES EXISTENTES (INC CARGUE, RETIRO Y DISPOSICION FINAL A SITIOS AUTORIZADOS) | M2 | 83567 | 84870 | 75900 | 78890 | 93610 | 95834 | 85790 | 77434 | 104190 | 81190 | 85944 | 78124 | 78507 | 122437 | 78507 | 75900 | 89624 | 115001 | 91234 | 70304 | 76667 | 92767 | 81344 | 84334 | 93304 | 96294 | 86634 | 79350 | 82570 | 91310 | 76514 | 104190 | 93357
1.2.4 | RETIRO Y DISPOSICION FINAL DE MATERIAL TOXICO (ASBESTO CEMENTO) | KG | 3883 | 3943 | 3526 | 3665 | 4349 | 4453 | 3986 | 3598 | 4841 | 3772 | 3993 | 3630 | 3647 | 5689 | 3647 | 3526 | 4164 | 5343 | 4239 | 3266 | 3562 | 4310 | 3779 | 3918 | 4335 | 4474 | 4025 | 3687 | 3836 | 4242 | 3555 | 4841 | 4337
1.2.5N | DEMOLICIÓN PLACA DE CONTRAPISO H= 0,08 A 0,10 M (INC CARGUE, RETIRO Y DISPOSICION FINAL A SITIOS AUTORIZADOS) | M2 | 33753 | 34279 | 30656 | 31864 | 37809 | 38708 | 34651 | 31276 | 42083 | 32793 | 34713 | 31554 | 31709 | 49453 | 31709 | 30656 | 36199 | 46449 | 36850 | 28396 | 30966 | 37469 | 32855 | 34063 | 37686 | 38893 | 34992 | 32050 | 33350 | 36881 | 30904 | 42083 | 37707
1.2.6N | DEMOLICIÓN DE PLACA DE CONTRAPISO REFORZADA HASTA E= 0.15 M + ACABADOS (INC CARGUE, RETIRO Y DISPOSICION FINAL A SITIOS AUTORIZADOS) | M2 | 40888 | 41526 | 37137 | 38600 | 45802 | 46890 | 41976 | 37887 | 50979 | 39725 | 42051 | 38225 | 38412 | 59907 | 38412 | 37137 | 43852 | 56268 | 44639 | 34399 | 37512 | 45390 | 39800 | 41263 | 45652 | 47115 | 42389 | 38825 | 40400 | 44677 | 37437 | 50979 | 45678
1.2.7N | DEMOLICIÓN DE PLACA DE CONTRAPISO REFORZADA HASTA E= 0.30 M + ACABADOS (INC CARGUE, RETIRO Y DISPOSICION FINAL A SITIOS AUTORIZADOS) | M2 | 79925 | 81172 | 72593 | 75452 | 89531 | 91658 | 82052 | 74059 | 99650 | 77652 | 82198 | 74719 | 75086 | 117102 | 75086 | 72593 | 85718 | 109989 | 87258 | 67240 | 73326 | 88724 | 77799 | 80659 | 89238 | 92097 | 82858 | 75892 | 78972 | 87331 | 73179 | 99650 | 89289
1.2.8N | DEMOLICIÓN DE PLACA DE ENTREPISO ALIGERADA E= 0.30 M HASTA E= 0.50 M EXISTENTE, EN CONCRETO REFORZADO + ACABADOS (INC CARGUE, RETIRO Y DISPOSICION FINAL A SITIOS AUTORIZADOS) | M2 | 88016 | 89389 | 79942 | 83091 | 98595 | 100936 | 90358 | 81556 | 109738 | 85513 | 90520 | 82283 | 82687 | 128956 | 82687 | 79942 | 94396 | 121124 | 96091 | 74047 | 80749 | 97706 | 85675 | 88824 | 98272 | 101421 | 91246 | 83575 | 86967 | 96172 | 80588 | 109738 | 98328
1.2.9N | DEMOLICIÓN DE PLACA DE ENTREPISO ALIGERADA DE E=0.50 M HASTA E=0.60 M EXISTENTE, EN CONCRETO REFORZADO + ACABADOS (INC CARGUE, RETIRO Y DISPOSICION FINAL A SITIOS AUTORIZADOS) | M2 | 98425 | 99960 | 89395 | 92917 | 110254 | 112873 | 101043 | 91201 | 122715 | 95626 | 101224 | 92014 | 92465 | 144206 | 92465 | 89395 | 105558 | 135447 | 107455 | 82803 | 90298 | 109261 | 95806 | 99328 | 109893 | 113414 | 102037 | 93458 | 97251 | 107545 | 90117 | 122715 | 109956
1.2.10N | DEMOLICIÓN DE ACABADO Y ALISTADO DE PISO E= 0.08 M a 0.12 M Y GUARDAESCOBA (INC CARGUE, RETIRO Y DISPOSICION FINAL A SITIOS AUTORIZADOS) | M2 | 28231 | 28671 | 25641 | 26651 | 31624 | 32375 | 28982 | 26159 | 35198 | 27428 | 29034 | 26392 | 26522 | 41362 | 26522 | 25641 | 30277 | 38850 | 30821 | 23750 | 25900 | 31339 | 27480 | 28490 | 31520 | 32530 | 29267 | 26807 | 27894 | 30847 | 25848 | 35198 | 31538
1.2.11N | DEMOLICIÓN DE MURO EN MAMPOSTERIA CON ACABADOS DESDE E= 0.13 HASTA E= 0.17 M (INC CARGUE, RETIRO Y DISPOSICION FINAL A SITIOS AUTORIZADOS) | M2 | 26931 | 27351 | 24460 | 25424 | 30167 | 30884 | 27647 | 24954 | 33577 | 26165 | 27697 | 25176 | 25300 | 39457 | 25300 | 24460 | 28882 | 37061 | 29401 | 22656 | 24707 | 29895 | 26214 | 27178 | 30068 | 31032 | 27919 | 25572 | 26609 | 29426 | 24658 | 33577 | 30086
1.2.12N | DEMOLICIÓN DE DINTEL EN CONCRETO E=0,12M - 0,25M H= 0.20M A 0.50M (INC RETIRO Y DISPOSICION FINAL A SITIOS AUTORIZADOS) | M | 24445 | 24827 | 22203 | 23077 | 27383 | 28034 | 25096 | 22651 | 30478 | 23750 | 25141 | 22853 | 22965 | 35816 | 22965 | 22203 | 26217 | 33641 | 26688 | 20566 | 22427 | 27137 | 23795 | 24670 | 27294 | 28168 | 25343 | 23212 | 24154 | 26711 | 22382 | 30478 | 27309
1.2.13N | DEMOLICIÓN ALFAJÍA EN CONCRETO CON PULIDORA, ESPESOR DE 2 A 5CM (INC CARGUE, RETIRO Y DISPOSICION FINAL A SITIOS AUTORIZADOS) | M | 12538 | 12734 | 11388 | 11837 | 14045 | 14379 | 12872 | 11618 | 15633 | 12182 | 12895 | 11722 | 11779 | 18370 | 11779 | 11388 | 13447 | 17255 | 13689 | 10548 | 11503 | 13919 | 12205 | 12653 | 13999 | 14448 | 12998 | 11906 | 12389 | 13700 | 11480 | 15633 | 14007
1.2.14N | DEMOLICIÓN PAVIMENTO ASFÁLTICO E= 0.05CM A 0.15CM (INC CARGUE, RETIRO Y DISPOSICION FINAL A SITIOS AUTORIZADOS) | M3 | 172232 | 174918 | 156431 | 162593 | 192931 | 197514 | 176814 | 159591 | 214737 | 167334 | 177130 | 161013 | 161803 | 252344 | 161803 | 156431 | 184715 | 237017 | 188033 | 144896 | 158011 | 191193 | 167650 | 173812 | 192299 | 198462 | 178552 | 163541 | 170178 | 188191 | 157695 | 214737 | 192410
1.2.15N | DESMONTE Y DESCONEXIÓN DE APARATOS SANITARIOS: LAVAPLATOS, LAVAMANOS, SANITARIOS, ESTUFAS, ETC (INC CARGUE, RETIRO Y DISPOSICION FINAL A SITIOS AUTORIZADOS) | UN | 46303 | 47025 | 42055 | 43712 | 51868 | 53100 | 47535 | 42905 | 57730 | 44986 | 47620 | 43287 | 43500 | 67841 | 43500 | 42055 | 49659 | 63720 | 50551 | 38954 | 42480 | 51401 | 45071 | 46728 | 51698 | 53355 | 48002 | 43967 | 45751 | 50594 | 42395 | 57730 | 51728
1.2.16N | DESMONTE DE GRIFERIAS EXISTENTES INCRUSTADAS EN MURO TIPO LAVAMANOS U ORINALES CORRIDOS(INC CARGUE, RETIRO Y DISPOSICION FINAL A SITIOS AUTORIZADOS) | UN | 22853 | 23209 | 20756 | 21574 | 25599 | 26208 | 23461 | 21176 | 28493 | 22203 | 23503 | 21364 | 21469 | 33483 | 21469 | 20756 | 24509 | 31449 | 24950 | 19226 | 20966 | 25369 | 22245 | 23063 | 25516 | 26333 | 23692 | 21700 | 22580 | 24971 | 20924 | 28493 | 25530
1.2.17N | DESMONTE DE TODO TIPO DE CUBIERTA EXISTENTE, INCLUYE ANDAMIOS CERTIFICADOS Y EL DESMONTE DE LA ESTRUCTURA METÁLICA O DE MADERA, LOS AMARRES, CERCHAS, CORREAS Y/O PERFILERÍA METÁLICA, INSTALACIONES ELÉCTRICAS O TUBERÍAS ADOSADAS, CANALES Y BAJANTES ETC (INC CARGUE, RETIRO Y DISPOSICION FINAL A SITIOS AUTORIZADOS) | M2 | 41690 | 42341 | 37866 | 39357 | 46701 | 47810 | 42800 | 38630 | 51979 | 40505 | 42876 | 38975 | 39166 | 61082 | 39166 | 37866 | 44712 | 57372 | 45515 | 35073 | 38248 | 46280 | 40581 | 42073 | 46548 | 48039 | 43220 | 39587 | 41193 | 45553 | 38172 | 51979 | 46575
1.2.18N | DEMOLICIÓN DE MAMPOSTERIA CUCHILLAS/ENCORAZADO DE CUBIERTA (INC CARGUE, RETIRO Y DISPOSICION FINAL A SITIOS AUTORIZADOS) | M | 19471 | 19774 | 17684 | 18381 | 21811 | 22329 | 19989 | 18042 | 24276 | 18917 | 20024 | 18202 | 18292 | 28527 | 18292 | 17684 | 20882 | 26795 | 21257 | 16380 | 17863 | 21614 | 18953 | 19649 | 21739 | 22436 | 20185 | 18488 | 19238 | 21275 | 17827 | 24276 | 21752
1.2.19N | DESMONTE DE PUERTAS CON MARCOS (0,9M A 1,10M)X(2,0M 2,10M) . (INCLUYE RETIRO DE SOBRANTES) | UN | 50635 | 51425 | 45989 | 47801 | 56720 | 58068 | 51982 | 46919 | 63131 | 49195 | 52075 | 47337 | 47569 | 74187 | 47569 | 45989 | 54305 | 69681 | 55280 | 42598 | 46454 | 56209 | 49288 | 51099 | 56535 | 58346 | 52493 | 48080 | 50031 | 55327 | 46361 | 63131 | 56567
1.2.20N | DESMONTE VENTANAS Y VIDRIOS(1,00M - 1,20M)X(2,0M - 2,50M) . ((INC CARGUE, RETIRO Y DISPOSICION FINAL A SITIOS AUTORIZADOS) | UN | 45404 | 46112 | 41238 | 42863 | 50861 | 52069 | 46612 | 42072 | 56609 | 44113 | 46695 | 42446 | 42655 | 66523 | 42655 | 41238 | 48695 | 62483 | 49569 | 38198 | 41655 | 50403 | 44196 | 45821 | 50694 | 52319 | 47070 | 43113 | 44862 | 49611 | 41572 | 56609 | 50723
1.2.21N | DESMONTE DE LUMINARIA. (INC CARGUE, RETIRO Y DISPOSICION FINAL A SITIOS AUTORIZADOS) | UN | 13554 | 13766 | 12311 | 12796 | 15183 | 15544 | 13915 | 12559 | 16899 | 13169 | 13940 | 12671 | 12733 | 19859 | 12733 | 12311 | 14537 | 18653 | 14798 | 11403 | 12435 | 15046 | 13194 | 13679 | 15133 | 15618 | 14052 | 12870 | 13392 | 14810 | 12410 | 16899 | 15142
1.2.22N | DESMONTE DE TABLERO ELÉCTRICO DE (INC CARGUE, RETIRO Y DISPOSICION FINAL A SITIOS AUTORIZADOS) | UN | 64201 | 65202 | 58311 | 60608 | 71917 | 73625 | 65909 | 59489 | 80045 | 62375 | 66027 | 60019 | 60314 | 94063 | 60314 | 58311 | 68854 | 88350 | 70091 | 54011 | 58900 | 71269 | 62493 | 64790 | 71681 | 73978 | 66557 | 60962 | 63435 | 70150 | 58782 | 80045 | 71723
1.2.23N | DESMONTE DE REDES ELECTRICAS (INCLUYE, TUBERIA, CABLEADO , TOMAS , CAJAS ETC) | M | 6734 | 6839 | 6116 | 6357 | 7543 | 7723 | 6913 | 6240 | 8396 | 6543 | 6926 | 6295 | 6326 | 9866 | 6326 | 6116 | 7222 | 9267 | 7352 | 5665 | 6178 | 7475 | 6555 | 6796 | 7519 | 7760 | 6981 | 6394 | 6654 | 7358 | 6166 | 8396 | 7523
1.2.24N | DESMONTE DE CABALLETE ASBESTO CEMENTO | M | 9740 | 9892 | 8847 | 9195 | 10911 | 11170 | 9999 | 9025 | 12144 | 9463 | 10017 | 9106 | 9150 | 14271 | 9150 | 8847 | 10446 | 13404 | 10634 | 8194 | 8936 | 10813 | 9481 | 9830 | 10875 | 11224 | 10098 | 9249 | 9624 | 10643 | 8918 | 12144 | 10881
1.2.25N | DESMONTE DE CANALES Y BAJANTES.(INC CARGUE, RETIRO Y DISPOSICION FINAL A SITIOS AUTORIZADOS) | M | 22482 | 22833 | 20420 | 21224 | 25184 | 25783 | 23080 | 20832 | 28031 | 21843 | 23122 | 21018 | 21121 | 32940 | 21121 | 20420 | 24112 | 30939 | 24545 | 18914 | 20626 | 24957 | 21884 | 22689 | 25102 | 25906 | 23307 | 21348 | 22214 | 24566 | 20585 | 28031 | 25116
1.2.27N | DEMOLICIÓN DE PISOS EN BALDOSÍN. (INC CARGUE, RETIRO Y DISPOSICION FINAL A SITIOS AUTORIZADOS) | M2 | 17649 | 17925 | 16030 | 16662 | 19770 | 20240 | 18119 | 16354 | 22005 | 17147 | 18151 | 16500 | 16581 | 25859 | 16581 | 16030 | 18928 | 24288 | 19268 | 14848 | 16192 | 19592 | 17180 | 17811 | 19706 | 20337 | 18297 | 16759 | 17439 | 19285 | 16160 | 22005 | 19717
1.2.28N | DEMOLICIÓN DE GUARDAESCOBA (INC CARGUE, RETIRO Y DISPOSICION FINAL A SITIOS AUTORIZADOS) | M | 8783 | 8920 | 7977 | 8292 | 9839 | 10073 | 9017 | 8139 | 10951 | 8533 | 9033 | 8211 | 8251 | 12869 | 8251 | 7977 | 9420 | 12087 | 9589 | 7389 | 8058 | 9750 | 8550 | 8864 | 9807 | 10121 | 9106 | 8340 | 8678 | 9597 | 8042 | 10951 | 9812
1.2.29N | DESMONTE DE TODO TIPO DE CIELORASO EXISTENTE (DURASTIC, MADERA, DRY WALL, PLÁSTICO, INCLUYE ANDAMIO CERTIFICADO, RETIRO DE ESTRUCTURA, ACCESORIOS, APARATOS ELECTRICOS INCRUSTADOS, INC CARGUE, RETIRO Y DISPOSICION FINAL A SITIOS AUTORIZADOS) | M2 | 24754 | 25140 | 22483 | 23369 | 27729 | 28388 | 25412 | 22937 | 30863 | 24050 | 25458 | 23141 | 23255 | 36268 | 23255 | 22483 | 26548 | 34065 | 27025 | 20825 | 22710 | 27479 | 24095 | 24981 | 27638 | 28524 | 25662 | 23505 | 24459 | 27048 | 22665 | 30863 | 27654
1.2.30N | DESMONTE PLAFON PARA LUZ (INC CARGUE, RETIRO Y DISPOSICION FINAL A SITIOS AUTORIZADOS) | UN | 3762 | 3820 | 3416 | 3551 | 4214 | 4314 | 3862 | 3486 | 4690 | 3655 | 3869 | 3517 | 3534 | 5511 | 3534 | 3416 | 4034 | 5177 | 4107 | 3165 | 3451 | 4176 | 3662 | 3796 | 4200 | 4334 | 3900 | 3572 | 3717 | 4110 | 3444 | 4690 | 4202
1.2.31N | DEMOLICION DE ENCHAPE (INC CARGUE, RETIRO Y DISPOSICION FINAL A SITIOS AUTORIZADOS) | M2 | 19204 | 19503 | 17442 | 18129 | 21512 | 22023 | 19715 | 17794 | 23943 | 18657 | 19750 | 17953 | 18041 | 28136 | 18041 | 17442 | 20595 | 26427 | 20965 | 16156 | 17618 | 21318 | 18693 | 19380 | 21441 | 22128 | 19908 | 18235 | 18975 | 20983 | 17583 | 23943 | 21453
1.2.35N | DEMOLICIÓN ENCHAPE EN MUROS (INC CARGUE, RETIRO Y DISPOSICION FINAL A SITIOS AUTORIZADOS) | M2 | 21182 | 21512 | 19239 | 19997 | 23728 | 24291 | 21746 | 19627 | 26409 | 20580 | 21784 | 19802 | 19899 | 31035 | 19899 | 19239 | 22717 | 29150 | 23125 | 17820 | 19433 | 23514 | 20618 | 21376 | 23650 | 24408 | 21959 | 20113 | 20929 | 23145 | 19394 | 26409 | 23664
1.2.37N | RETIRO DE CINTAS ANTIDESLIZANTES EN ESCALERAS (INC CARGUE, RETIRO Y DISPOSICION FINAL A SITIOS AUTORIZADOS) | M | 3168 | 3217 | 2877 | 2990 | 3548 | 3633 | 3252 | 2935 | 3949 | 3077 | 3258 | 2961 | 2976 | 4641 | 2976 | 2877 | 3397 | 4359 | 3458 | 2665 | 2906 | 3516 | 3083 | 3197 | 3537 | 3650 | 3284 | 3008 | 3130 | 3461 | 2900 | 3949 | 3539
1.2.38N | DEMOLICION DE MESONES EN CONCRETO (INC CARGUE, RETIRO Y DISPOSICION FINAL A SITIOS AUTORIZADOS) | M | 28090 | 28528 | 25513 | 26518 | 31466 | 32214 | 28838 | 26029 | 35023 | 27291 | 28889 | 26261 | 26390 | 41156 | 26390 | 25513 | 30126 | 38657 | 30667 | 23632 | 25771 | 31183 | 27343 | 28348 | 31363 | 32368 | 29121 | 26673 | 27755 | 30693 | 25719 | 35023 | 31381
1.2.39N | DEMOLICIÓN DE PAÑETE DE MUROS (INC CARGUE, RETIRO Y DISPOSICION FINAL A SITIOS AUTORIZADOS) | M2 | 15965 | 16214 | 14501 | 15072 | 17884 | 18309 | 16390 | 14793 | 19905 | 15511 | 16419 | 14925 | 14999 | 23391 | 14999 | 14501 | 17122 | 21971 | 17430 | 13431 | 14647 | 17723 | 15540 | 16112 | 17825 | 18397 | 16551 | 15160 | 15775 | 17445 | 14618 | 19905 | 17836
1.2.40N | RETIRO DE TUBERÍAS HIDROSANITARIAS EXISTENTES DE 6", 4", 3", 2" INCLUYE EXCAVACIÓN (INC CARGUE, RETIRO Y DISPOSICION FINAL A SITIOS AUTORIZADOS) | M | 24449 | 24830 | 22206 | 23080 | 27387 | 28038 | 25099 | 22654 | 30482 | 23753 | 25144 | 22856 | 22968 | 35821 | 22968 | 22206 | 26221 | 33645 | 26692 | 20568 | 22430 | 27140 | 23798 | 24673 | 27297 | 28172 | 25346 | 23215 | 24157 | 26714 | 22385 | 30482 | 27313
1.2.41N | RETIRO DE TUBERÍAS HIDRÁULICAS EXISTENTES DE 1-1/2", 1-1/4", 1", 3/4", 1/2" INCLUYE EXCAVACIÓN (INC CARGUE, RETIRO Y DISPOSICION FINAL A SITIOS AUTORIZADOS) | M | 12192 | 12382 | 11073 | 11509 | 13657 | 13981 | 12516 | 11297 | 15200 | 11845 | 12538 | 11398 | 11453 | 17862 | 11453 | 11073 | 13075 | 16778 | 13310 | 10257 | 11185 | 13534 | 11867 | 12304 | 13612 | 14048 | 12639 | 11576 | 12046 | 13321 | 11163 | 15200 | 13620
1.2.42N | DESMONTE DE TANQUE ELEVADO (INCLUYE DESCONEXIÓN, ACCESORIOS DE TAPONAMIENTO, ANDAMIO CERTIFICADO, CARGUE, RETIRO Y DISPOSICION FINAL A SITIOS AUTORIZADOS) | UN | 250326 | 254230 | 227360 | 236317 | 280411 | 287071 | 256986 | 231954 | 312104 | 243207 | 257445 | 234020 | 235169 | 366762 | 235169 | 227360 | 268469 | 344486 | 273292 | 210595 | 229657 | 277885 | 243666 | 252623 | 279493 | 288449 | 259512 | 237695 | 247341 | 273521 | 229198 | 312104 | 279653
1.2.43N | DESMONTE DE DIVISIÓN PARA BAÑO SENCILLA O DOBLE (INC CARGUE, RETIRO Y DISPOSICION FINAL A SITIOS AUTORIZADOS) | M2 | 22785 | 23141 | 20695 | 21510 | 25524 | 26130 | 23392 | 21113 | 28409 | 22137 | 23433 | 21301 | 21406 | 33384 | 21406 | 20695 | 24437 | 31356 | 24876 | 19169 | 20904 | 25294 | 22179 | 22994 | 25440 | 26255 | 23622 | 21636 | 22514 | 24897 | 20862 | 28409 | 25455
1.2.44N | DESMONTE DE BARANDA METÁLICA ALTURA NO MAYOR A 1.20 M (INC CARGUE, RETIRO Y DISPOSICION FINAL A SITIOS AUTORIZADOS) | M | 18407 | 18694 | 16718 | 17377 | 20619 | 21109 | 18897 | 17056 | 22949 | 17883 | 18930 | 17208 | 17292 | 26969 | 17292 | 16718 | 19741 | 25331 | 20096 | 15485 | 16887 | 20433 | 17917 | 18576 | 20551 | 21210 | 19082 | 17478 | 18187 | 20112 | 16853 | 22949 | 20563
1.2.45N | DESMONTE CANCHA MULTIPLE (ARCO DE MICROFUTBOL Y ARO DE BALONCESTO) (INC CARGUE, RETIRO Y DISPOSICION FINAL A SITIOS AUTORIZADOS) | UN | 501869 | 509696 | 455826 | 473782 | 562185 | 575538 | 515221 | 465034 | 625724 | 487595 | 516142 | 469178 | 471480 | 735307 | 471480 | 455826 | 538243 | 690645 | 547912 | 422214 | 460430 | 557120 | 488516 | 506473 | 560343 | 578300 | 520286 | 476545 | 495883 | 548372 | 459509 | 625724 | 560666
1.2.46N | DESMONTE DE MUEBLES EXISTENTES ALTOS Y BAJOS, DE CLOSETS O GABINETES EN MADERA Y/O METÁLICOS (INC CARGUE, RETIRO Y DISPOSICION FINAL A SITIOS AUTORIZADOS) | M2 | 27109 | 27532 | 24622 | 25592 | 30367 | 31089 | 27831 | 25120 | 33800 | 26338 | 27880 | 25344 | 25468 | 39719 | 25468 | 24622 | 29074 | 37307 | 29596 | 22807 | 24871 | 30094 | 26388 | 27358 | 30268 | 31238 | 28104 | 25741 | 26786 | 29621 | 24821 | 33800 | 30285
1.2.47N | RETIRO DE MANTO DE ALUMINIO SOBRE CUBIERTAS (INC CARGUE, RETIRO Y DISPOSICION FINAL A SITIOS AUTORIZADOS) | M2 | 6080 | 6175 | 5522 | 5740 | 6811 | 6973 | 6242 | 5634 | 7581 | 5907 | 6253 | 5684 | 5712 | 8908 | 5712 | 5522 | 6521 | 8367 | 6638 | 5115 | 5578 | 6749 | 5918 | 6136 | 6788 | 7006 | 6303 | 5773 | 6008 | 6643 | 5567 | 7581 | 6792
1.2.48N | ADECUACIÓN DE VENTANERIA Y REJAS CONSISTENTE EN: DESMONTE DE REJAS, ADECUACIÓN DE SOPORTES E INSTALACIÓN AL INTERIOR, ADECUACIÓN CON MASILLA, ANTICORROSIVO Y PINTURA DE VENTANERIA Y REJAS, SOLDADO DE ELEMENTOS SUELTOS Y REPOSICIÓN DE MANIJAS. | M2 | 121519 | 123414 | 110370 | 114718 | 136123 | 139356 | 124752 | 112600 | 151508 | 118063 | 124975 | 113603 | 114161 | 178042 | 114161 | 110370 | 130326 | 167228 | 132667 | 102232 | 111485 | 134897 | 118286 | 122634 | 135677 | 140025 | 125978 | 115387 | 120069 | 132779 | 111262 | 151508 | 135755
1.2.49N | LIMPIEZA Y ADECUACIÓN A CÁRCAMO (INCLUYE DESMONTE Y MONTAJE DE REJILLA, LIMPIEZA, RETIRO Y DISPOSICIÓN DE MATERIAL SOBRANTE, RESANE DE GRIETAS Y BORDE) | M | 15945 | 16193 | 14482 | 15052 | 17861 | 18285 | 16369 | 14774 | 19879 | 15491 | 16398 | 14906 | 14979 | 23361 | 14979 | 14482 | 17100 | 21942 | 17407 | 13414 | 14628 | 17700 | 15520 | 16091 | 17802 | 18373 | 16530 | 15140 | 15754 | 17422 | 14599 | 19879 | 17813
1.2.50N | ADECUACIÓN Y PINTURA DE MARCOS METÁLICOS EN LÁMINA COLDROLLED. INCLUYE SOLDADURA, MASILLA, PULIDA, ANTICORROSIVO Y PINTURA. | M | 14512 | 14739 | 13181 | 13700 | 16256 | 16643 | 14898 | 13447 | 18094 | 14100 | 14925 | 13567 | 13634 | 21262 | 13634 | 13181 | 15564 | 19971 | 15844 | 12209 | 13314 | 16110 | 14126 | 14645 | 16203 | 16722 | 15045 | 13780 | 14339 | 15857 | 13287 | 18094 | 16212
1.2.51N | ADECUACIÓN Y PINTURA DE PUERTAS METÁLICAS EN LÁMINA COLDROLLED A= 0.90 a 1.0 M X H= 2.10 M (INCLUYE DESMONTE, TRASLADO, ACOPIO, CORTE, SOLDADURA DE PLATINAS, PINTURA Y REINSTALACIÓN) | UN | 213788 | 217123 | 194175 | 201824 | 239482 | 245170 | 219476 | 198097 | 266549 | 207708 | 219868 | 199863 | 200843 | 313229 | 200843 | 194175 | 229283 | 294204 | 233402 | 179857 | 196136 | 237325 | 208100 | 215750 | 238698 | 246347 | 221634 | 203001 | 211238 | 233598 | 195744 | 266549 | 238835
1.2.52N | ADECUACIÓN CERRAMIENTO METÁLICO EXISTENTE (INCLUYE SOLDADURAS, PINTURA ANTICORROSIVA Y ESMALTE DE ACABADO) | M2 | 81142 | 82407 | 73698 | 76601 | 90894 | 93053 | 83301 | 75186 | 101167 | 78834 | 83449 | 75856 | 76229 | 118884 | 76229 | 73698 | 87023 | 111663 | 88586 | 68263 | 74442 | 90075 | 78983 | 81886 | 90596 | 93499 | 84119 | 77047 | 80174 | 88660 | 74293 | 101167 | 90648
1.2.53N | DEMOLICIÓN Y/O DESMONTE DE CERRAMIENTO EXISTENTE COMPUESTO POR MALLA ESLABONADA, ANTEPECHO EN LADRILLO, VIGA DE CIMENTACIÓN Y COLUMNETA DE CONFINAMIENTO EN CONCRETO, PARAL GALVANIZADO Y CONCERTINA (INC CARGUE, RETIRO Y DISPOSICION FINAL A SITIOS AUTORIZADOS) | M2 | 170452 | 173110 | 154814 | 160913 | 190938 | 195473 | 174987 | 157942 | 212518 | 165604 | 175300 | 159349 | 160131 | 249736 | 160131 | 154814 | 182806 | 234567 | 186090 | 143399 | 156378 | 189217 | 165917 | 172016 | 190312 | 196411 | 176707 | 161851 | 168419 | 186246 | 156065 | 212518 | 190421
1.2.54N | DEMOLICION AFINADOS DE PISO E=5 cm (INC CARGUE, RETIRO Y DISPOSICION FINAL A SITIOS AUTORIZADOS) | M2 | 9508 | 9656 | 8636 | 8976 | 10651 | 10904 | 9761 | 8810 | 11855 | 9238 | 9778 | 8889 | 8932 | 13931 | 8932 | 8636 | 10197 | 13085 | 10380 | 7999 | 8723 | 10555 | 9255 | 9595 | 10616 | 10956 | 9857 | 9028 | 9395 | 10389 | 8706 | 11855 | 10622
1.2.55N | SELLO DE PISO CERAMICO (INC BOQUILLA, ACIDO NITRICO, SELLADOR DE PISO Y TODO LO NECESARIO PARA SU CORRECTA EJECUCIÓN) | M2 | 53588 | 54423 | 48671 | 50589 | 60028 | 61454 | 55013 | 49655 | 66813 | 52064 | 55112 | 50097 | 50343 | 78513 | 50343 | 48671 | 57472 | 73745 | 58504 | 45082 | 49163 | 59487 | 52162 | 54079 | 59831 | 61749 | 55554 | 50884 | 52949 | 58553 | 49065 | 66813 | 59866
1.2.58N | LIMPIEZA Y REEMBOQUILLE DE ENCHAPE (Incluye Acido Nitrico, boquilla y todo lo requerido para su respectiva ejecucion) | M2 | 22146 | 22491 | 20114 | 20906 | 24807 | 25396 | 22735 | 20520 | 27611 | 21516 | 22775 | 20703 | 20805 | 32446 | 20805 | 20114 | 23751 | 30476 | 24177 | 18631 | 20317 | 24584 | 21556 | 22349 | 24726 | 25518 | 22958 | 21028 | 21881 | 24198 | 20276 | 27611 | 24740
1.2.59N | CORTE Y DEMOLICIÓN DE PLACA DE CONTRAPISO ESPESOR ENTRE 10 Y 12 CMTS PARA INSTALACIÓN DE REDES HIDROSANITARIAS (ANCHO APROX 30 CM) (INC CARGUE, RETIRO Y DISPOSICION FINAL A SITIOS AUTORIZADOS) | M | 12746 | 12945 | 11577 | 12033 | 14278 | 14618 | 13086 | 11811 | 15892 | 12384 | 13109 | 11916 | 11975 | 18675 | 11975 | 11577 | 13670 | 17541 | 13916 | 10723 | 11694 | 14150 | 12407 | 12863 | 14232 | 14688 | 13214 | 12103 | 12594 | 13928 | 11671 | 15892 | 14240
1.2.61N | DESMONTE DE SALIDAS ELECTRICAS EXISTENTES (INTERRUPTORES, TOMACORRIENTES, SALIDAS ILUMINACIÓN). INCLUYE RETIRO DE CAJAS, TUBERIA Y CABLEADO HASTA 4.00 m. (INC CARGUE, RETIRO Y DISPOSICION FINAL A SITIOS AUTORIZADOS) | UN | 18719 | 19011 | 17001 | 17671 | 20968 | 21466 | 19217 | 17345 | 23338 | 18186 | 19251 | 17499 | 17585 | 27425 | 17585 | 17001 | 20075 | 25760 | 20436 | 15748 | 17173 | 20779 | 18221 | 18890 | 20900 | 21569 | 19405 | 17774 | 18495 | 20453 | 17139 | 23338 | 20912
1.3 | VARIOS - PRELIMINARES
1.3.1 | RETIRO DE SOBRANTES: CARGUE TRANSPORTE Y DISPOSICION FINAL DE ESCOMBROS A SITIO AUTORIZADO (APLICA PARA SOBRANTES QUE NO PERTENECEN A LAS ACTIVIDADES DE LA OBRA). | M3 | 64564 | 65571 | 58641 | 60951 | 72323 | 74041 | 66282 | 59825 | 80498 | 62728 | 66400 | 60358 | 60655 | 94595 | 60655 | 58641 | 69243 | 88850 | 70487 | 54317 | 59233 | 71672 | 62846 | 65156 | 72087 | 74397 | 66933 | 61306 | 63794 | 70547 | 59115 | 80498 | 72128
2 | CIMENTACION
2.1 | EXCAVACIONES, RELLENOS Y REEMPLAZOS (MEDIDOS EN BANCA Y/O COMPACTOS)
2.1.1 | EXCAVACION EN ROCA CON EQUIPO NEUMÁTICO (INC. CARGUE, TRANSPORTE Y DISPOSICION FINAL) SE CONSIDERA ROCA A PIEDRA CON UN ANCHO SUPERIOR A 50 CMS) | M3 | 167171 | 169778 | 151834 | 157816 | 187262 | 191710 | 171619 | 154902 | 208427 | 162417 | 171926 | 156282 | 157049 | 244929 | 157049 | 151834 | 179287 | 230052 | 182508 | 140638 | 153368 | 185575 | 162723 | 168705 | 186649 | 192630 | 173306 | 158736 | 165177 | 182661 | 153061 | 208427 | 186756
2.1.2 | EXCAVACION MANUAL EN RECEBO COMPACTADO (INC. CARGUE, TRANSPORTE Y DISPOSICION FINAL) | M3 | 112969 | 114731 | 102605 | 106647 | 126546 | 129551 | 115974 | 104677 | 140848 | 109756 | 116182 | 105610 | 106128 | 165515 | 106128 | 102605 | 121156 | 155462 | 123333 | 95039 | 103641 | 125406 | 109963 | 114005 | 126131 | 130173 | 117114 | 107268 | 111621 | 123436 | 103434 | 140848 | 126204
2.1.3 | EXCAVACION MANUAL TIERRA H=2.50-3.50 M. (INC. CARGUE, TRANSPORTE Y DISPOSICION FINAL) | M3 | 122758 | 124673 | 111496 | 115888 | 137511 | 140778 | 126024 | 113748 | 153053 | 119267 | 126249 | 114762 | 115325 | 179857 | 115325 | 111496 | 131655 | 168933 | 134020 | 103274 | 112622 | 136273 | 119492 | 123884 | 137061 | 141453 | 127263 | 116564 | 121294 | 134133 | 112397 | 153053 | 137140
2.1.4 | EXCAVACION MANUAL TIERRA H=3.50-5.00 M (INC. CARGUE, TRANSPORTE Y DISPOSICION FINAL) | M3 | 128260 | 130261 | 116493 | 121082 | 143675 | 147088 | 131673 | 118847 | 159914 | 124613 | 131908 | 119906 | 120494 | 187919 | 120494 | 116493 | 137556 | 176505 | 140027 | 107903 | 117670 | 142381 | 124848 | 129437 | 143204 | 147794 | 132967 | 121788 | 126731 | 140145 | 117435 | 159914 | 143287
2.1.5 | EXCAVACION MANUAL EN MATERIAL COMUN (INCLUYE CARGUE, RETIRO Y DISPOCIÓN FINAL) | M3 | 103109 | 104717 | 93649 | 97338 | 115500 | 118244 | 105852 | 95541 | 128555 | 100176 | 106041 | 96392 | 96865 | 151068 | 96865 | 93649 | 110582 | 141893 | 112568 | 86744 | 94595 | 114460 | 100365 | 104055 | 115122 | 118811 | 106892 | 97906 | 101879 | 112663 | 94406 | 128555 | 115188
2.1.6 | EXCAVACION MECÁNICA (INC. CARGUE, TRANSPORTE Y DISPOSICION FINAL) | M3 | 61040 | 61992 | 55440 | 57624 | 68376 | 70000 | 62664 | 56560 | 76104 | 59304 | 62776 | 57064 | 57344 | 89432 | 57344 | 55440 | 65464 | 84000 | 66640 | 51352 | 56000 | 67760 | 59416 | 61600 | 68152 | 70336 | 63280 | 57960 | 60312 | 66696 | 55888 | 76104 | 68191
2.1.7 | RELLENO SUBBASE GRANULAR B-200 (SUMINISTRO, EXTENDIDO, NIVELACIÓN, HUMEDECIMIENTO Y COMPACTACIÓN). | M3 | 169986 | 172637 | 154391 | 160473 | 190415 | 194938 | 174508 | 157510 | 211936 | 165151 | 174820 | 158913 | 159693 | 249052 | 159693 | 154391 | 182306 | 233925 | 185581 | 143006 | 155950 | 188700 | 165463 | 171545 | 189791 | 195873 | 176224 | 161408 | 167958 | 185736 | 155638 | 211936 | 189900
2.1.8 | RELLENO EN RECEBO COMUN (SUMINISTRO, EXTENDIDO, HUMEDECIMIENTO Y COMPACTACIÓN) | M3 | 119195 | 121054 | 108259 | 112524 | 133520 | 136691 | 122366 | 110447 | 148611 | 115805 | 122585 | 111431 | 111977 | 174637 | 111977 | 108259 | 127834 | 164030 | 130130 | 100277 | 109353 | 132317 | 116024 | 120288 | 133083 | 137347 | 123569 | 113180 | 117773 | 130239 | 109134 | 148611 | 133159
2.1.9 | RELLENOS COMPACTOS EN MATERIAL SELECCIONADO PROVENIENTE DE LA EXCAVACIÓN (INC. MANIPULACION, TRASIEGO E INSTALACION) | M3 | 34336 | 34872 | 31186 | 32415 | 38463 | 39376 | 35250 | 31816 | 42810 | 33360 | 35313 | 32100 | 32257 | 50307 | 32257 | 31186 | 36825 | 47252 | 37486 | 28886 | 31501 | 38116 | 33423 | 34651 | 38337 | 39565 | 35596 | 32604 | 33927 | 37518 | 31438 | 42810 | 38359
2.1.10 | PERFILADA DE TALUDES | M2 | 3945 | 4006 | 3583 | 3724 | 4419 | 4524 | 4050 | 3655 | 4918 | 3833 | 4057 | 3688 | 3706 | 5780 | 3706 | 3583 | 4231 | 5429 | 4307 | 3319 | 3619 | 4379 | 3840 | 3981 | 4404 | 4545 | 4089 | 3746 | 3898 | 4310 | 3612 | 4918 | 4407
2.1.11 | PAÑETE TALUDES MORTERO 1:10 INCLUYE MALLA GALLINERO | M2 | 32741 | 33252 | 29738 | 30909 | 36676 | 37548 | 33613 | 30338 | 40822 | 31810 | 33673 | 30609 | 30759 | 47971 | 30759 | 29738 | 35114 | 45057 | 35745 | 27545 | 30038 | 36346 | 31870 | 33042 | 36556 | 37728 | 33943 | 31089 | 32351 | 35775 | 29978 | 40822 | 36577
2.1.12 | EXCAVACION MANUAL POR TRINCHERAS INCLUYE CARGUE Y RETIRO A BOTADERO AUTORIZADO | M3 | 127757 | 129749 | 116036 | 120607 | 143111 | 146510 | 131156 | 118380 | 159286 | 124123 | 131390 | 119435 | 120021 | 187181 | 120021 | 116036 | 137016 | 175812 | 139478 | 107480 | 117208 | 141822 | 124358 | 128929 | 142642 | 147213 | 132445 | 121310 | 126233 | 139595 | 116974 | 159286 | 142724
2.2 | CONCRETOS PARA CIMENTACION
2.2.1 | CONCRETO CICLOPEO - 40% CONC. 2500 PSI (INCLUYE TODO LO NECESARIO PARA SU CORRECTA EJECUCIÓN) | M3 | 543422 | 551897 | 493566 | 513010 | 608732 | 623190 | 557880 | 503538 | 677532 | 527967 | 558877 | 508024 | 510517 | 796188 | 510517 | 493566 | 582807 | 747828 | 593277 | 457172 | 498552 | 603248 | 528964 | 548407 | 606738 | 626181 | 563364 | 516001 | 536941 | 593775 | 497555 | 677532 | 607087
2.2.2 | CONCRETO CICLOPEO - 40% CONC. 3000 PSI(INCLUYE TODO LO NECESARIO PARA SU CORRECTA EJECUCIÓN) | M3 | 549146 | 557711 | 498766 | 518414 | 615145 | 629755 | 563757 | 508842 | 684670 | 533528 | 564764 | 513376 | 515895 | 804575 | 515895 | 498766 | 588947 | 755706 | 599527 | 461988 | 503804 | 609603 | 534536 | 554184 | 613129 | 632778 | 569299 | 521437 | 542597 | 600031 | 502796 | 684670 | 613482
2.2.3 | CONCRETO CICLOPEO - 60% CONC. 2500 PSI (INCLUYE TODO LO NECESARIO PARA SU CORRECTA EJECUCIÓN) | M3 | 634854 | 644756 | 576611 | 599326 | 711153 | 728044 | 651745 | 588259 | 791529 | 616799 | 652910 | 593501 | 596413 | 930149 | 596413 | 576611 | 680867 | 873653 | 693098 | 534093 | 582435 | 704746 | 617964 | 640679 | 708823 | 731538 | 658152 | 602820 | 627282 | 693680 | 581270 | 791529 | 709231
2.2.4 | CONCRETO CICLOPEO - 60% CONC. 3000 PSI (INCLUYE TODO LO NECESARIO PARA SU CORRECTA EJECUCIÓN) | M3 | 631742 | 641595 | 573784 | 596388 | 707667 | 724475 | 648550 | 585376 | 787649 | 613775 | 649709 | 590592 | 593490 | 925589 | 593490 | 573784 | 677529 | 869370 | 689700 | 531475 | 579580 | 701292 | 614934 | 637538 | 705349 | 727952 | 654925 | 599865 | 624208 | 690280 | 578421 | 787649 | 705755
2.2.5 | CONCRETO DE LIMPIEZA - 2000 PSI | M3 | 719142 | 730358 | 653165 | 678896 | 805571 | 824704 | 738275 | 666361 | 896618 | 698689 | 739594 | 672298 | 675597 | 1053642 | 675597 | 653165 | 771263 | 989645 | 785118 | 605003 | 659763 | 798313 | 700009 | 725739 | 802932 | 828662 | 745532 | 682855 | 710565 | 785778 | 658443 | 896618 | 803393
2.2.6 | CONCRETO PARA VIGAS DE CIMENTACIÓN 3000 PSI(INCLUYE TODO LO NECESARIO PARA SU CORRECTA EJECUCIÓN) | M3 | 1070517 | 1087213 | 972305 | 1010608 | 1199176 | 1227658 | 1098999 | 991947 | 1334709 | 1040071 | 1100963 | 1000786 | 1005697 | 1568455 | 1005697 | 972305 | 1148105 | 1473189 | 1168730 | 900610 | 982126 | 1188372 | 1042036 | 1080339 | 1195247 | 1233550 | 1109802 | 1016500 | 1057750 | 1169712 | 980162 | 1334709 | 1195935
2.2.7 | CONCRETO PARA VIGAS DE CIMENTACIÓN 3500 PSI (INCLUYE TODO LO NECESARIO PARA SU CORRECTA EJECUCIÓN) | M3 | 1078354 | 1095173 | 979423 | 1018006 | 1207955 | 1236645 | 1107045 | 999209 | 1344480 | 1047686 | 1109023 | 1008113 | 1013060 | 1579938 | 1013060 | 979423 | 1156510 | 1483974 | 1177286 | 907203 | 989316 | 1197072 | 1049664 | 1088248 | 1203998 | 1242581 | 1117927 | 1023942 | 1065493 | 1178275 | 987337 | 1344480 | 1204690
2.2.8 | CONCRETO PARA VIGAS DE CIMENTACIÓN 4000 PSI (INCLUYE TODO LO NECESARIO PARA SU CORRECTA EJECUCIÓN) | M3 | 1086257 | 1103199 | 986600 | 1025466 | 1216807 | 1245708 | 1115157 | 1006532 | 1354333 | 1055363 | 1117150 | 1015501 | 1020484 | 1591516 | 1020484 | 986600 | 1164986 | 1494849 | 1185914 | 913851 | 996566 | 1205845 | 1057357 | 1096223 | 1212821 | 1251687 | 1126120 | 1031446 | 1073302 | 1186910 | 994573 | 1354333 | 1213518
2.2.9 | CONCRETO PARA ZAPATAS 3000 PSI (INCLUYE TODO LO NECESARIO PARA SU CORRECTA EJECUCIÓN) | M3 | 1064841 | 1081448 | 967149 | 1005249 | 1192817 | 1221148 | 1093171 | 986687 | 1327632 | 1034556 | 1095125 | 995479 | 1000364 | 1560138 | 1000364 | 967149 | 1142017 | 1465377 | 1162532 | 895834 | 976918 | 1182071 | 1036510 | 1074610 | 1188909 | 1227009 | 1103917 | 1011110 | 1052141 | 1163509 | 974964 | 1327632 | 1189593
2.2.10 | CONCRETO PARA ZAPATAS 3500 PSI (INCLUYE TODO LO NECESARIO PARA SU CORRECTA EJECUCIÓN) | M3 | 1076143 | 1092927 | 977414 | 1015918 | 1205477 | 1234109 | 1104774 | 997160 | 1341723 | 1045537 | 1106749 | 1006045 | 1010982 | 1576697 | 1010982 | 977414 | 1154139 | 1480931 | 1174872 | 905342 | 987287 | 1194617 | 1047512 | 1086016 | 1201528 | 1240032 | 1115634 | 1021842 | 1063308 | 1175859 | 985312 | 1341723 | 1202219
2.2.11 | CONCRETO PARA ZAPATAS 4000 PSI (INCLUYE TODO LO NECESARIO PARA SU CORRECTA EJECUCIÓN) | M3 | 1084039 | 1100946 | 984586 | 1023372 | 1214322 | 1243164 | 1112880 | 1004476 | 1351568 | 1053208 | 1114869 | 1013427 | 1018400 | 1588266 | 1018400 | 984586 | 1162607 | 1491797 | 1183492 | 911985 | 994531 | 1203383 | 1055197 | 1093984 | 1210344 | 1249131 | 1123820 | 1029340 | 1071110 | 1184486 | 992542 | 1351568 | 1211040
2.2.12 | DADOS Y PEDESTALES EN CONCRETO DE 4000 PSI (INCLUYE TODO LO NECESARIO PARA SU CORRECTA EJECUCIÓN) | M3 | 1209671 | 1228538 | 1098692 | 1141974 | 1355054 | 1387238 | 1241855 | 1120888 | 1508205 | 1175268 | 1244075 | 1130876 | 1136425 | 1772335 | 1136425 | 1098692 | 1297345 | 1664685 | 1320650 | 1017677 | 1109790 | 1342846 | 1177487 | 1220769 | 1350614 | 1393896 | 1254063 | 1148633 | 1195244 | 1321760 | 1107570 | 1508205 | 1351391
2.2.13 | PLACA CONTRAPISO DE 8 CM - CONCRETO 3000 PSI. INCLUYE CORTE Y DILATACION (INCLUYE ACERO DE REFUERZO) | M2 | 111518 | 113257 | 101287 | 105277 | 124921 | 127888 | 114485 | 103333 | 139039 | 108346 | 114690 | 104254 | 104765 | 163389 | 104765 | 101287 | 119600 | 153465 | 121749 | 93818 | 102310 | 123795 | 108551 | 112541 | 124511 | 128501 | 115610 | 105891 | 110188 | 121851 | 102105 | 139039 | 124583
2.2.14 | PLACA CONTRAPISO DE 8 CM - CONCRETO 3500 PSI. INCLUYE CORTE Y DILATACION (INCLUYE ACERO DE REFUERZO) | M2 | 112216 | 113966 | 101921 | 105936 | 125702 | 128688 | 115201 | 103980 | 139909 | 109024 | 115407 | 104906 | 105421 | 164411 | 105421 | 101921 | 120349 | 154425 | 122511 | 94405 | 102950 | 124570 | 109230 | 113245 | 125290 | 129305 | 116334 | 106553 | 110877 | 122613 | 102744 | 139909 | 125362
2.2.15 | PLACA CONTRAPISO DE 8 CM - CONCRETO 4000 PSI. INCLUYE CORTE Y DILATACION (INCLUYE ACERO DE REFUERZO) | M2 | 112855 | 114615 | 102502 | 106540 | 126419 | 129421 | 115858 | 104572 | 140707 | 109646 | 116065 | 105504 | 106022 | 165349 | 106022 | 102502 | 121035 | 155306 | 123209 | 94943 | 103537 | 125280 | 109853 | 113891 | 126005 | 130042 | 116997 | 107161 | 111509 | 123313 | 103330 | 140707 | 126077
2.2.16 | PLACA CONTRAPISO DE 10 CM - CONCRETO 3000 PSI. INCLUYE CORTE Y DILATACION (INCLUYE ACERO DE REFUERZO) | M2 | 125274 | 127228 | 113781 | 118263 | 140330 | 143663 | 128607 | 116079 | 156190 | 121711 | 128837 | 117114 | 117688 | 183543 | 117688 | 113781 | 134353 | 172395 | 136767 | 105391 | 114930 | 139065 | 121941 | 126423 | 139870 | 144352 | 129871 | 118953 | 123780 | 136882 | 114700 | 156190 | 139950
2.2.17 | PLACA CONTRAPISO DE 10 CM - CONCRETO 3500 PSI. INCLUYE CORTE Y DILATACION (INCLUYE ACERO DE REFUERZO) | M2 | 126147 | 128114 | 114574 | 119087 | 141308 | 144664 | 129503 | 116888 | 157278 | 122559 | 129734 | 117930 | 118509 | 184822 | 118509 | 114574 | 135290 | 173597 | 137720 | 106125 | 115731 | 140035 | 122791 | 127304 | 140845 | 145358 | 130776 | 119782 | 124642 | 137836 | 115500 | 157278 | 140926
2.2.18 | PLACA CONTRAPISO DE 10 CM - CONCRETO 4000 PSI. INCLUYE CORTE Y DILATACION (INCLUYE ACERO DE REFUERZO) | M2 | 126946 | 128926 | 115299 | 119841 | 142203 | 145580 | 130323 | 117629 | 158275 | 123335 | 130556 | 118677 | 119259 | 185993 | 119259 | 115299 | 136146 | 174696 | 138592 | 106797 | 116464 | 140921 | 123568 | 128110 | 141737 | 146279 | 131604 | 120540 | 125432 | 138709 | 116231 | 158275 | 141818
2.2.19 | PLACA CONTRAPISO DE 12 CM - CONCRETO 3000 PSI. INCLUYE CORTE Y DILATACION (INCLUYE ACERO DE REFUERZO) | M2 | 139030 | 141198 | 126275 | 131249 | 155739 | 159438 | 142728 | 128826 | 173340 | 135075 | 142984 | 129973 | 130611 | 203697 | 130611 | 126275 | 149106 | 191325 | 151785 | 116963 | 127550 | 154336 | 135331 | 140305 | 155228 | 160203 | 144132 | 132014 | 137371 | 151912 | 127295 | 173340 | 155318
2.2.20 | PLACA CONTRAPISO DE 12 CM - CONCRETO 3500 PSI. INCLUYE CORTE Y DILATACION (INCLUYE ACERO DE REFUERZO) | M2 | 140076 | 142261 | 127225 | 132237 | 156911 | 160638 | 143803 | 129795 | 174645 | 136092 | 144060 | 130952 | 131594 | 205230 | 131594 | 127225 | 150228 | 192765 | 152927 | 117844 | 128510 | 155497 | 136349 | 141361 | 156397 | 161409 | 145216 | 133008 | 138405 | 153055 | 128253 | 174645 | 156487
2.2.21 | PLACA CONTRAPISO DE 12 CM - CONCRETO 4000 PSI. INCLUYE CORTE Y DILATACION (INCLUYE ACERO DE REFUERZO) | M2 | 143647 | 145887 | 130468 | 135608 | 160911 | 164733 | 147469 | 133104 | 179097 | 139561 | 147732 | 134290 | 134949 | 210462 | 134949 | 130468 | 154058 | 197679 | 156825 | 120848 | 131786 | 159461 | 139825 | 144965 | 160384 | 165523 | 148918 | 136399 | 141934 | 156957 | 131522 | 179097 | 160476
2.2.22 | PLACA CONTRAPISO DE 15 CM - CONCRETO 3000 PSI. INCLUYE CORTE Y DILATACION (INCLUYE ACERO DE REFUERZO) | M2 | 171357 | 174029 | 155636 | 161767 | 191951 | 196510 | 175916 | 158780 | 213646 | 166483 | 176230 | 160195 | 160981 | 251061 | 160981 | 155636 | 183776 | 235812 | 187078 | 144160 | 157208 | 190222 | 166798 | 172929 | 191322 | 197453 | 177645 | 162710 | 169313 | 187235 | 156894 | 213646 | 191432
2.2.23 | PLACA CONTRAPISO DE 15 CM - CONCRETO 3500 PSI. INCLUYE CORTE Y DILATACION (INCLUYE ACERO DE REFUERZO) | M2 | 172419 | 175109 | 156601 | 162770 | 193141 | 197729 | 177007 | 159765 | 214971 | 167516 | 177323 | 161188 | 161979 | 252618 | 161979 | 156601 | 184916 | 237275 | 188238 | 145054 | 158183 | 191401 | 167832 | 174001 | 192509 | 198678 | 178747 | 163719 | 170363 | 188396 | 157867 | 214971 | 192619
2.2.24 | PLACA CONTRAPISO DE 15 CM - CONCRETO 4000 PSI. INCLUYE CORTE Y DILATACION (INCLUYE ACERO DE REFUERZO) | M2 | 173617 | 176325 | 157689 | 163901 | 194483 | 199103 | 178237 | 160875 | 216464 | 168680 | 178555 | 162308 | 163105 | 254373 | 163105 | 157689 | 186201 | 238923 | 189546 | 146062 | 159282 | 192731 | 168998 | 175210 | 193846 | 200058 | 179989 | 164857 | 171547 | 189705 | 158963 | 216464 | 193958
2.3 | ACERO DE REFUERZO PARA CIMENTACION - ESTRUCTURA - MAMPOSTERIA Y OTROS
2.3.1 | SUMINISTRO E INSTALACIÓN ACERO DE REFUERZO 60000 PSI | KG | 7288 | 7401 | 6619 | 6880 | 8164 | 8358 | 7482 | 6753 | 9086 | 7080 | 7495 | 6813 | 6846 | 10678 | 6846 | 6619 | 7816 | 10029 | 7956 | 6131 | 6686 | 8090 | 7094 | 7355 | 8137 | 8398 | 7555 | 6920 | 7201 | 7963 | 6673 | 9086 | 8142
2.3.2 | SUMINISTRO E INSTALACIÓN GRAFIL DE 4,0 MM A 8,5 MM | KG | 7416 | 7532 | 6736 | 7001 | 8308 | 8505 | 7614 | 6872 | 9247 | 7205 | 7627 | 6933 | 6967 | 10866 | 6967 | 6736 | 7954 | 10206 | 8097 | 6239 | 6804 | 8233 | 7219 | 7484 | 8280 | 8546 | 7689 | 7042 | 7328 | 8104 | 6790 | 9247 | 8285
2.3.3 | SUMINISTRO E INSTALACIÓN MALLA ELECTROSOLDADA ESTÁNDAR | KG | 8319 | 8449 | 7556 | 7853 | 9319 | 9540 | 8540 | 7708 | 10372 | 8082 | 8555 | 7777 | 7815 | 12188 | 7815 | 7556 | 8922 | 11448 | 9082 | 6999 | 7632 | 9235 | 8098 | 8395 | 9288 | 9586 | 8624 | 7899 | 8220 | 9090 | 7617 | 10372 | 9293
2.3.4 | MANEJO DE ACERO DE REFUERZO PARA PILOTES PRE-EXCAVADOS | KG | 245 | 249 | 223 | 232 | 275 | 281 | 252 | 227 | 306 | 238 | 252 | 229 | 230 | 359 | 230 | 223 | 263 | 338 | 268 | 206 | 225 | 272 | 239 | 248 | 274 | 283 | 254 | 233 | 242 | 268 | 225 | 306 | 274
2.3.5 | SUMINISTRO E INSTALACIÓN DOVELA EN CONCRETO GROUTING SECCIÓN (0.07MX0.16M. INCLUYE ACERO DE REFUERZO ) | M | 19000 | 19296 | 17257 | 17936 | 21283 | 21789 | 19505 | 17605 | 23689 | 18459 | 19540 | 17762 | 17849 | 27837 | 17849 | 17257 | 20377 | 26147 | 20743 | 15984 | 17431 | 21092 | 18494 | 19174 | 21214 | 21893 | 19697 | 18041 | 18773 | 20760 | 17396 | 23689 | 21226
2.4 | VARIOS - CIMENTACION
2.4.1 | DEMOLICION CABEZAS PILOTES ALTURA HASTA 1.00M (INCLUYE RETIRO DE SOBRANTES) | M3 | 543785 | 552266 | 493896 | 513353 | 609139 | 623606 | 558252 | 503874 | 677985 | 528319 | 559250 | 508364 | 510858 | 796719 | 510858 | 493896 | 583197 | 748328 | 593673 | 457478 | 498885 | 603651 | 529317 | 548774 | 607143 | 626600 | 563740 | 516346 | 537299 | 594172 | 497887 | 677985 | 607492
2.4.2 | PREHUECOS PARA PILOTES DIAMETRO PROMEDIO DE 0.45M H=1.00M (INCLUYE RETIRO DE SOBRANTES) | UN | 58868 | 59786 | 53467 | 55573 | 65943 | 67509 | 60434 | 54547 | 73396 | 57193 | 60542 | 55033 | 55303 | 86249 | 55303 | 53467 | 63134 | 81011 | 64268 | 49524 | 54007 | 65348 | 57301 | 59408 | 65727 | 67833 | 61028 | 55897 | 58166 | 64322 | 53899 | 73396 | 65764
2.4.3 | PROCESO PILOTE Ø 30 CM CONCRETO TREMIE 3000PSI (INCLUYE EXCAVACIÓN, TRANSPORTE Y DISPOSICIÓN FINAL DE ESCOMBROS EN SITIO AUTORIZADO, CARGUE Y RETIRO DE SOBRANTES, MOVILIZACIÓN, MONTAJE Y DESMONTAJE DE EQUIPO ENTRE PERFORACIONES DENTRO DE LA OBRA. SUMINISTRO Y COLOCACIÓN DEL CONCRETO CON BOMBA. MOVILIZACIÓN, MONTAJE Y DESMONTAJE EQUIPO, Y CONCRETO). | M | 303129 | 307857 | 275319 | 286165 | 339560 | 347625 | 311194 | 280881 | 377938 | 294508 | 311750 | 283384 | 284774 | 444126 | 284774 | 275319 | 325099 | 417150 | 330939 | 255018 | 278100 | 336501 | 295064 | 305910 | 338448 | 349294 | 314253 | 287834 | 299514 | 331217 | 277544 | 377938 | 338642
2.4.4 | PROCESO PILOTE Ø 40 CM CONCRETO TREMIE 3000PSI (INCLUYE EXCAVACIÓN, TRANSPORTE Y DISPOSICIÓN FINAL DE ESCOMBROS EN SITIO AUTORIZADO, CARGUE Y RETIRO DE SOBRANTES, MOVILIZACIÓN, MONTAJE Y DESMONTAJE DE EQUIPO ENTRE PERFORACIONES DENTRO DE LA OBRA. SUMINISTRO Y COLOCACIÓN DEL CONCRETO CON BOMBA. MOVILIZACIÓN, MONTAJE Y DESMONTAJE EQUIPO, Y CONCRETO). | M | 363161 | 368825 | 329843 | 342837 | 406807 | 416469 | 372823 | 336507 | 452785 | 352832 | 373489 | 339505 | 341171 | 532080 | 341171 | 329843 | 389482 | 499763 | 396478 | 305521 | 333175 | 403142 | 353499 | 366493 | 405474 | 418468 | 376488 | 344836 | 358829 | 396811 | 332509 | 452785 | 405707
2.4.5 | PROCESO PILOTE Ø 50 CM CONCRETO TREMIE 3000PSI (INCLUYE EXCAVACIÓN, TRANSPORTE Y DISPOSICIÓN FINAL DE ESCOMBROS EN SITIO AUTORIZADO, CARGUE Y RETIRO DE SOBRANTES, MOVILIZACIÓN, MONTAJE Y DESMONTAJE DE EQUIPO ENTRE PERFORACIONES DENTRO DE LA OBRA. SUMINISTRO Y COLOCACIÓN DEL CONCRETO CON BOMBA. MOVILIZACIÓN, MONTAJE Y DESMONTAJE EQUIPO, Y CONCRETO). | M | 440529 | 447400 | 400113 | 415875 | 493473 | 505194 | 452249 | 408197 | 549247 | 428000 | 453058 | 411834 | 413855 | 645436 | 413855 | 400113 | 472457 | 606233 | 480944 | 370610 | 404155 | 489028 | 428808 | 444571 | 491857 | 507619 | 456695 | 418300 | 435275 | 481349 | 403347 | 549247 | 492140
2.4.6 | PROCESO PILOTE Ø 60 CM CONCRETO TREMIE 3000PSI (INCLUYE EXCAVACIÓN, TRANSPORTE Y DISPOSICIÓN FINAL DE ESCOMBROS EN SITIO AUTORIZADO, CARGUE Y RETIRO DE SOBRANTES, MOVILIZACIÓN, MONTAJE Y DESMONTAJE DE EQUIPO ENTRE PERFORACIONES DENTRO DE LA OBRA. SUMINISTRO Y COLOCACIÓN DEL CONCRETO CON BOMBA. MOVILIZACIÓN, MONTAJE Y DESMONTAJE EQUIPO, Y CONCRETO). | M | 545099 | 553601 | 495090 | 514594 | 610611 | 625114 | 559602 | 505092 | 679624 | 529596 | 560602 | 509593 | 512093 | 798645 | 512093 | 495090 | 584606 | 750137 | 595108 | 458583 | 500091 | 605110 | 530597 | 550100 | 608611 | 628114 | 565103 | 517594 | 538598 | 595608 | 499091 | 679624 | 608961
2.4.7 | PROCESO PILOTE Ø 70 CM CONCRETO TREMIE 3000PSI (INCLUYE EXCAVACIÓN, TRANSPORTE Y DISPOSICIÓN FINAL DE ESCOMBROS EN SITIO AUTORIZADO, CARGUE Y RETIRO DE SOBRANTES, MOVILIZACIÓN, MONTAJE Y DESMONTAJE DE EQUIPO ENTRE PERFORACIONES DENTRO DE LA OBRA. SUMINISTRO Y COLOCACIÓN DEL CONCRETO CON BOMBA. MOVILIZACIÓN, MONTAJE Y DESMONTAJE EQUIPO, Y CONCRETO). | M | 690563 | 701333 | 627209 | 651917 | 773557 | 791930 | 708936 | 639879 | 860986 | 670923 | 710203 | 645581 | 648749 | 1011770 | 648749 | 627209 | 740613 | 950316 | 753917 | 580960 | 633544 | 766588 | 672190 | 696898 | 771023 | 795731 | 715905 | 655718 | 682327 | 754551 | 632277 | 860986 | 771467
2.4.8 | PROCESO PILOTE Ø 80 CM CONCRETO TREMIE 3000PSI (INCLUYE EXCAVACIÓN, TRANSPORTE Y DISPOSICIÓN FINAL DE ESCOMBROS EN SITIO AUTORIZADO, CARGUE Y RETIRO DE SOBRANTES, MOVILIZACIÓN, MONTAJE Y DESMONTAJE DE EQUIPO ENTRE PERFORACIONES DENTRO DE LA OBRA. SUMINISTRO Y COLOCACIÓN DEL CONCRETO CON BOMBA. MOVILIZACIÓN, MONTAJE Y DESMONTAJE EQUIPO, Y CONCRETO). | M | 835378 | 848407 | 758738 | 788628 | 935777 | 958003 | 857604 | 774066 | 1041540 | 811620 | 859137 | 780964 | 784796 | 1223944 | 784796 | 758738 | 895924 | 1149603 | 912018 | 702791 | 766402 | 927346 | 813153 | 843042 | 932711 | 962601 | 866034 | 793226 | 825415 | 912785 | 764869 | 1041540 | 933248
2.4.9 | PROCESO PILOTE Ø 90 CM CONCRETO TREMIE 3000PSI (INCLUYE EXCAVACIÓN, TRANSPORTE Y DISPOSICIÓN FINAL DE ESCOMBROS EN SITIO AUTORIZADO, CARGUE Y RETIRO DE SOBRANTES, MOVILIZACIÓN, MONTAJE Y DESMONTAJE DE EQUIPO ENTRE PERFORACIONES DENTRO DE LA OBRA. SUMINISTRO Y COLOCACIÓN DEL CONCRETO CON BOMBA. MOVILIZACIÓN, MONTAJE Y DESMONTAJE EQUIPO, Y CONCRETO). | M | 981871 | 997184 | 891791 | 926922 | 1099876 | 1125999 | 1007994 | 909807 | 1224186 | 953946 | 1009796 | 917914 | 922418 | 1438576 | 922418 | 891791 | 1053034 | 1351199 | 1071951 | 826033 | 900799 | 1089967 | 955748 | 990879 | 1096272 | 1131404 | 1017903 | 932327 | 970161 | 1072852 | 898997 | 1224186 | 1096903
2.4.15 | EXCAVACIÓN MANUAL DE CAISSON DE 0 M A 12 M DE PROFUNDIDAD CON DIÁMETRO EXTERIOR DE 1,20M EN MATERIAL HETEROGÉNEO, CON PIEDRAS DE HASTA 5 CM DE DIÁMETRO, POZO PILOTE EN FORMALETA EN MADERA COMÚN. INCLU11YE MOLINETE, MOTOBOMBA, EXTRACCIÓN DEL MATERIAL DEL CAISSON CARGUE Y ACARREO INTERNO DE MATERIALES Y TODO LO NECESARIO PARA SU CORRECTA CONSTRUCCIÓN. SU MEDIDA SERÁ EN SITIO. CON NIVEL FREÁTICO | M3 | 776077 | 788181 | 704877 | 732645 | 869348 | 889996 | 796725 | 719117 | 967604 | 754005 | 798149 | 725525 | 729085 | 1137059 | 729085 | 704877 | 832324 | 1067996 | 847276 | 652901 | 711997 | 861516 | 755429 | 783197 | 866500 | 894268 | 804557 | 736917 | 766821 | 847988 | 710573 | 967604 | 866999
2.4.16 | EXCAVACIÓN MANUAL DE CAISSON DE 12 M A 18 M DE PROFUNDIDAD CON DIÁMETRO EXTERIOR DE 1,20M EN MATERIAL HETEROGÉNEO, CON PIEDRAS DE HASTA 5 CM DE DIÁMETRO, POZO PILOTE EN FORMALETA EN MADERA COMÚN. INCLUYE MOLINETE, MOTOBOMBA, EXTRACCIÓN DEL MATERIAL DEL CAISSON CARGUE Y ACARREO INTERNO DE MATERIALES Y TODO LO NECESARIO PARA SU CORRECTA CONSTRUCCIÓN. SU MEDIDA SERÁ EN SITIO. CON NIVEL FREÁTICO | M3 | 1066963 | 1083604 | 969076 | 1007252 | 1195194 | 1223581 | 1095350 | 988654 | 1330278 | 1036618 | 1097308 | 997463 | 1002358 | 1563247 | 1002358 | 969076 | 1144293 | 1468298 | 1164849 | 897619 | 978865 | 1184427 | 1038576 | 1076752 | 1191279 | 1229454 | 1106117 | 1013125 | 1054238 | 1165828 | 976907 | 1330278 | 1191964
2.4.17 | ANILLOS EN CONCRETO DE 3000 PSI PARA CAISSONS Dint=1.20M E= 10 a 12 CM (INCLUYE MANEJO DE AGUAS Y TODO LO NECESARIO PARA SU CORRECTA EJECUCIÓN) | M3 | 1099984 | 1117140 | 999068 | 1038426 | 1232184 | 1261450 | 1129250 | 1019252 | 1371448 | 1068700 | 1131268 | 1028334 | 1033380 | 1611629 | 1033380 | 999068 | 1179708 | 1513740 | 1200900 | 925400 | 1009160 | 1221084 | 1070719 | 1110076 | 1228148 | 1267505 | 1140351 | 1044481 | 1086865 | 1201910 | 1007142 | 1371448 | 1228854
2.4.18 | PERFORACIÓN Y VOLADURA DE ROCA CON CUÑA MECÁNICA Y/O CEMENTO EXPANSIVO (INCL SUM E INSTAL DE PERFORACIÓN Y VOLADURA DE ROCA CON CUÑA MECANICA/ HIDRÁULICA Y/O CEMENTO EXPANSIVO + PERFORACIÓN DE ROCA CON AIRE, SUMINISTRO DE DE COMPRESOR 185, COMBUSTIBLE, EQUIPOS DE PERFORACIÓN, BARRENOS, EQUIPOS DE DEMOLICIÓN + TRANSPORTE DE EQUIPOS + PERSONAL CALIFICADO Y CERTIFICADO CON PAGOS DE SEGURIDAD AL DÍA, PERMISOS DE ALTURAS Y EPP" + MARTILLO + MANILA Y MOLINETE + DESEMBOMBE) | PULG/LINEAL | 3822 | 3881 | 3471 | 3608 | 4281 | 4383 | 3923 | 3541 | 4765 | 3713 | 3930 | 3573 | 3590 | 5599 | 3590 | 3471 | 4099 | 5259 | 4172 | 3215 | 3506 | 4242 | 3720 | 3857 | 4267 | 4404 | 3962 | 3629 | 3776 | 4176 | 3499 | 4765 | 4269
2.5 | OBRAS DE MITIGACION Y ESTABILIZACION
2.5.1 | MURO EN TIERRA ARMADA REFORZADO CON GEOTEXTIL NT 2400 | M3 | 265166 | 269302 | 240839 | 250327 | 297035 | 304090 | 272221 | 245705 | 330607 | 257625 | 272708 | 247894 | 249111 | 388505 | 249111 | 240839 | 284385 | 364908 | 289494 | 223080 | 243272 | 294359 | 258112 | 267599 | 296062 | 305550 | 274897 | 251787 | 262004 | 289737 | 242785 | 330607 | 296232
2.5.2 | SUMINISTRO E INSTALACIÓN DE GEODREN CIRCULAR DE 100 MM - H = 1.05 M - INC. EXCAVACIÓN | M | 134079 | 136170 | 121778 | 126575 | 150193 | 153760 | 137646 | 124238 | 167168 | 130265 | 137892 | 125345 | 125960 | 196444 | 125960 | 121778 | 143796 | 184512 | 146380 | 112798 | 123008 | 148840 | 130511 | 135309 | 149701 | 154498 | 138999 | 127313 | 132480 | 146503 | 122762 | 167168 | 149787
2.5.3 | SUMINISTRO E INSTALACIÓN DE GEODREN PLANAR DE 100 MM DETRÁS DEL MURO | M | 90534 | 91946 | 82228 | 85468 | 101415 | 103824 | 92943 | 83890 | 112877 | 87959 | 93109 | 84637 | 85052 | 132645 | 85052 | 82228 | 97096 | 124589 | 98840 | 76165 | 83059 | 100501 | 88126 | 91365 | 101083 | 104322 | 93857 | 85966 | 89455 | 98923 | 82893 | 112877 | 101141
2.5.4 | SUMINISTRO E INSTALACIÓN DE FILTRO DRENANTE DETRÁS DE MURO CON GEOTEXTIL (INCLUYE TUBERIA Y GRAVA) HASTA H=1,8 M | M3 | 208700 | 211955 | 189553 | 197021 | 233782 | 239335 | 214253 | 193383 | 260205 | 202765 | 214636 | 195106 | 196063 | 305774 | 196063 | 189553 | 223826 | 287202 | 227847 | 175576 | 191468 | 231676 | 203148 | 210615 | 233017 | 240484 | 216359 | 198169 | 206211 | 228038 | 191085 | 260205 | 233151
2.5.5 | CUNETA EN CONCRETO DE 3,000 PSI 30*30 E=10 CM | M | 171569 | 174245 | 155829 | 161968 | 192189 | 196754 | 176134 | 158977 | 213911 | 166690 | 176449 | 160394 | 161181 | 251373 | 161181 | 155829 | 184004 | 236105 | 187310 | 144339 | 157403 | 190458 | 167005 | 173143 | 191559 | 197698 | 177865 | 162912 | 169523 | 187467 | 157088 | 213911 | 191670
2.5.7 | SUMINISTRO E INSTALACIÓN DE GEOTEXTIL T 2400 | M2 | 14598 | 14826 | 13259 | 13781 | 16353 | 16741 | 14987 | 13527 | 18201 | 14183 | 15014 | 13647 | 13714 | 21389 | 13714 | 13259 | 15656 | 20090 | 15938 | 12281 | 13393 | 16206 | 14210 | 14732 | 16299 | 16822 | 15134 | 13862 | 14424 | 15951 | 13366 | 18201 | 16309
3 | DESAGÜES E INSTALACIONES SUBTERRANEAS (INCLUYE ATRAQUE)
3.1 | DESAGÜES PARA AGUAS LLUVIAS
3.1.1 | TUBERIA PVC-L Ø 2" (INC. ACCESORIOS, BASE Y TODO LO NECESARIO PARA SU CORRECTA INSTALACIÓN) | M | 22381 | 22730 | 20328 | 21128 | 25071 | 25666 | 22976 | 20738 | 27904 | 21744 | 23017 | 20923 | 21026 | 32791 | 21026 | 20328 | 24003 | 30800 | 24434 | 18829 | 20533 | 24845 | 21786 | 22586 | 24989 | 25789 | 23202 | 21252 | 22114 | 24455 | 20492 | 27904 | 25003
3.1.2 | TUBERIA PVC CORRUGADA PARA FILTRO DIAMETRO 4" (INC. ACCESORIOS, BASE Y TODO LO NECESARIO PARA SU CORRECTA INSTALACIÓN) | M | 72205 | 73331 | 65581 | 68164 | 80883 | 82804 | 74126 | 66905 | 90024 | 70151 | 74258 | 67502 | 67833 | 105790 | 67833 | 65581 | 77438 | 99365 | 78829 | 60745 | 66243 | 80154 | 70284 | 72867 | 80618 | 83201 | 74855 | 68562 | 71344 | 78895 | 66111 | 90024 | 80664
3.1.3 | TUBERIA PVC-L Ø 3" (INC. ACCESORIOS, BASE Y TODO LO NECESARIO PARA SU CORRECTA INSTALACIÓN) | M | 27187 | 27611 | 24693 | 25665 | 30454 | 31178 | 27910 | 25191 | 33896 | 26414 | 27960 | 25416 | 25541 | 39832 | 25541 | 24693 | 29157 | 37413 | 29681 | 22872 | 24942 | 30180 | 26463 | 27436 | 30354 | 31327 | 28184 | 25815 | 26863 | 29706 | 24892 | 33896 | 30372
3.1.4 | TUBERIA PVC-L Ø 4" (INC. ACCESORIOS, BASE Y TODO LO NECESARIO PARA SU CORRECTA INSTALACIÓN) | M | 40593 | 41226 | 36869 | 38321 | 45471 | 46551 | 41673 | 37613 | 50611 | 39438 | 41747 | 37949 | 38135 | 59474 | 38135 | 36869 | 43535 | 55862 | 44317 | 34150 | 37241 | 45062 | 39513 | 40965 | 45322 | 46775 | 42082 | 38544 | 40109 | 44354 | 37167 | 50611 | 45348
3.2 | DESAGÜES PARA AGUAS RESIDUALES
3.2.1 | TUBERIA PVC SANITARIA DE 2" (INCLUYE ATRAQUE EN CONCRETO) (INCLUYE ACCESORIOS) | M | 37177 | 37756 | 33766 | 35096 | 41645 | 42634 | 38166 | 34448 | 46351 | 36119 | 38234 | 34755 | 34926 | 54469 | 34926 | 33766 | 39871 | 51161 | 40587 | 31276 | 34107 | 41269 | 36188 | 37518 | 41508 | 42838 | 38541 | 35301 | 36733 | 40621 | 34039 | 46351 | 41532
3.2.2 | TUBERIA PVC SANITARIA DE 3" (INCLUYE ATRAQUE EN CONCRETO) (INCLUYE ACCESORIOS) | M | 58171 | 59078 | 52834 | 54916 | 65162 | 66710 | 59719 | 53902 | 72527 | 56517 | 59826 | 54382 | 54649 | 85229 | 54649 | 52834 | 62387 | 80052 | 63508 | 48938 | 53368 | 64575 | 56623 | 58705 | 64949 | 67030 | 60306 | 55236 | 57477 | 63561 | 53261 | 72527 | 64986
3.2.3 | TUBERIA PVC SANITARIA DE 4" (INCLUYE ATRAQUE EN CONCRETO) (INCLUYE ACCESORIOS) | M | 90366 | 91776 | 82076 | 85309 | 101227 | 103631 | 92771 | 83734 | 112668 | 87796 | 92937 | 84480 | 84895 | 132399 | 84895 | 82076 | 96916 | 124358 | 98657 | 76024 | 82905 | 100315 | 87962 | 91196 | 100895 | 104129 | 93683 | 85807 | 89289 | 98740 | 82739 | 112668 | 100953
3.2.4 | TUBERIA PVC SANITARIA DE 6" (INCLUYE ATRAQUE EN CONCRETO) (INCLUYE ACCESORIOS) | M | 161524 | 164043 | 146705 | 152484 | 180936 | 185234 | 165821 | 149669 | 201386 | 156930 | 166118 | 151003 | 151743 | 236655 | 151743 | 146705 | 173231 | 222281 | 176343 | 135887 | 148187 | 179306 | 157226 | 163006 | 180344 | 186123 | 167451 | 153374 | 159597 | 176491 | 147891 | 201386 | 180447
3.2.5 | PUNTO DESAGUE PVC Ø 2" (INCLUYE MEDIDA HASTA LA RED PRINCIPAL O CAMBIO DE DIAMETRO) | UN | 65565 | 66587 | 59549 | 61895 | 73444 | 75189 | 67309 | 60753 | 81745 | 63700 | 67429 | 61294 | 61595 | 96061 | 61595 | 59549 | 70317 | 90227 | 71580 | 55158 | 60151 | 72783 | 63820 | 66166 | 73204 | 75550 | 67971 | 62256 | 64783 | 71640 | 60031 | 81745 | 73246
3.2.6 | PUNTO DESAGUE PVC Ø 3" - Ø 4" (INCLUYE MEDIDA HASTA LA RED PRINCIPAL O CAMBIO DE DIAMETRO) | UN | 132230 | 134292 | 120099 | 124830 | 148122 | 151640 | 135748 | 122525 | 164863 | 128469 | 135991 | 123617 | 124223 | 193735 | 124223 | 120099 | 141814 | 181968 | 144361 | 111243 | 121312 | 146788 | 128712 | 133443 | 147637 | 152368 | 137083 | 125558 | 130653 | 144483 | 121069 | 164863 | 147722
3.2.7 | TUBERIA NOVAFORT - D = 110 MM - EQ Ø 4" - (INC. HIDROSELLOS Y ACCESORIOS). | M | 40090 | 40715 | 36412 | 37847 | 44908 | 45975 | 41157 | 37148 | 49984 | 38950 | 41230 | 37479 | 37663 | 58738 | 37663 | 36412 | 42996 | 55170 | 43768 | 33727 | 36780 | 44504 | 39024 | 40458 | 44761 | 46196 | 41561 | 38067 | 39612 | 43805 | 36706 | 49984 | 44787
3.2.8 | TUBERIA NOVAFORT - D = 160 MM - EQ Ø 6" - (INC. HIDROSELLOS Y ACCESORIOS) | M | 66374 | 67410 | 60285 | 62660 | 74352 | 76118 | 68140 | 61503 | 82755 | 64487 | 68262 | 62051 | 62355 | 97248 | 62355 | 60285 | 71185 | 91341 | 72464 | 55840 | 60894 | 73682 | 64609 | 66983 | 74108 | 76483 | 68810 | 63025 | 65583 | 72525 | 60772 | 82755 | 74151
3.2.9 | TUBERIA NOVAFORT - D = 200 MM - EQ Ø 8" - (INC. HIDROSELLOS Y ACCESORIOS) | M | 92903 | 94352 | 84380 | 87704 | 104068 | 106540 | 95375 | 86084 | 115830 | 90261 | 95545 | 86851 | 87278 | 136116 | 87278 | 84380 | 99636 | 127848 | 101426 | 78158 | 85232 | 103131 | 90431 | 93755 | 103727 | 107051 | 96312 | 88215 | 91795 | 101511 | 85062 | 115830 | 103787
3.2.10 | TUBERIA NOVAFORT - D = 250 MM - EQ Ø 10" - (INC. HIDROSELLOS Y ACCESORIOS) | M | 156022 | 158455 | 141708 | 147290 | 174773 | 178924 | 160173 | 144570 | 194526 | 151584 | 160459 | 145859 | 146574 | 228593 | 146574 | 141708 | 167329 | 214709 | 170335 | 131258 | 143139 | 173198 | 151870 | 157453 | 174200 | 179783 | 161747 | 148149 | 154161 | 170479 | 142853 | 194526 | 174300
3.2.11 | TUBERIA NOVAFORT - D = 315 MM - EQ Ø 12" - (INC. HIDROSELLOS Y ACCESORIOS) | M | 189926 | 192888 | 172502 | 179297 | 212752 | 217805 | 194979 | 175986 | 236798 | 184524 | 195328 | 177555 | 178426 | 278268 | 178426 | 172502 | 203691 | 261366 | 207350 | 159782 | 174244 | 210835 | 184873 | 191668 | 212055 | 218850 | 196896 | 180343 | 187661 | 207525 | 173896 | 236798 | 212177
3.2.12 | TUBERIA NOVAFORT - D = 355 MM - EQ Ø 14" - (INC. HIDROSELLOS Y ACCESORIOS) | M | 301939 | 306648 | 274238 | 285041 | 338227 | 346260 | 309972 | 279778 | 376454 | 293351 | 310526 | 282271 | 283656 | 442382 | 283656 | 274238 | 323822 | 415512 | 329640 | 254016 | 277008 | 335180 | 293905 | 304709 | 337119 | 347922 | 313019 | 286703 | 298338 | 329917 | 276454 | 376454 | 337313
3.2.13 | TUBERIA NOVAFORT - D = 450 MM - EQ Ø 18" - (INC. HIDROSELLOS Y ACCESORIOS) | M | 368832 | 374584 | 334994 | 348191 | 413160 | 422973 | 378645 | 341762 | 459856 | 358342 | 379322 | 344807 | 346499 | 540390 | 346499 | 334994 | 395564 | 507567 | 402670 | 310293 | 338378 | 409437 | 359019 | 372216 | 411806 | 425003 | 382367 | 350221 | 364433 | 403008 | 337701 | 459856 | 412043
3.3 | DRENAJES
3.3.1 | RELLENO GRAVILLA DE RIO 3/4" | M3 | 217401 | 220791 | 197456 | 205234 | 243528 | 249313 | 223185 | 201445 | 271053 | 211218 | 223583 | 203240 | 204237 | 318522 | 204237 | 197456 | 233157 | 299175 | 237346 | 182896 | 199450 | 241335 | 211616 | 219395 | 242731 | 250509 | 225379 | 206431 | 214808 | 237545 | 199051 | 271053 | 242870
3.3.2 | SUMINISTRO E INSTALACIÓN FILTRO GEODREN 45X45 CON TUBERIA FILTRO DE D=100 MM (INLCUYE GEOTEXTIL Y GRAVILLA) | M | 110994 | 112725 | 100811 | 104782 | 124333 | 127286 | 113947 | 102847 | 138386 | 107837 | 114150 | 103764 | 104273 | 162621 | 104273 | 100811 | 119038 | 152744 | 121177 | 93377 | 101829 | 123213 | 108041 | 112012 | 123926 | 127897 | 115067 | 105393 | 109670 | 121278 | 101625 | 138386 | 123997
3.3.3 | SUMINISTRO E INSTALACIÓN GEOTEXTIL NT 1600 | M2 | 9654 | 9805 | 8768 | 9114 | 10814 | 11071 | 9911 | 8946 | 12037 | 9380 | 9929 | 9025 | 9070 | 14145 | 9070 | 8768 | 10354 | 13286 | 10540 | 8122 | 8857 | 10717 | 9397 | 9743 | 10779 | 11124 | 10008 | 9167 | 9539 | 10549 | 8839 | 12037 | 10785
3.3.4 | SUMINISTRO E INSTALACIÓN GEOTEXTIL NT 2500 | M2 | 12246 | 12437 | 11123 | 11561 | 13718 | 14044 | 12572 | 11347 | 15268 | 11898 | 12594 | 11448 | 11505 | 17942 | 11505 | 11123 | 13134 | 16853 | 13370 | 10302 | 11235 | 13594 | 11920 | 12359 | 13673 | 14111 | 12696 | 11628 | 12100 | 13381 | 11213 | 15268 | 13681
3.4 | CONSTRUCCIONES EN MAMPOSTERIA
3.4.1 | CAJAS INSPECCION con seccion Interna de 40 X 40 X 60 CM (INC. BASE Y CAÑUELA Y TAPA CON MARCO METALICO) | UN | 640401 | 650389 | 581649 | 604562 | 717367 | 734405 | 657439 | 593399 | 798445 | 622188 | 658614 | 598687 | 601625 | 938276 | 601625 | 581649 | 686816 | 881286 | 699154 | 538760 | 587524 | 710904 | 623363 | 646276 | 715017 | 737930 | 663902 | 608087 | 632763 | 699741 | 586349 | 798445 | 715428
3.4.2 | CAJA INSPECCION con seccion Interna de 60 X 60 X 60 CM (INC. BASE Y CAÑUELA Y TAPA CON MARCO METALICO) | UN | 812570 | 825243 | 738022 | 767096 | 910227 | 931846 | 834189 | 752932 | 1013103 | 789460 | 835680 | 759641 | 763368 | 1190527 | 763368 | 738022 | 871463 | 1118216 | 887118 | 683602 | 745477 | 902027 | 790951 | 820025 | 907246 | 936319 | 842389 | 771569 | 802879 | 887863 | 743986 | 1013103 | 907767
3.4.3 | CAJA INSPECCION con seccion Interna de 80 X 80 X 95 CM (INC. BASE Y CAÑUELA Y TAPA CON MARCO METALICO) | UN | 1157178 | 1175226 | 1051015 | 1092418 | 1296251 | 1327039 | 1187965 | 1072247 | 1442757 | 1124267 | 1190088 | 1081802 | 1087110 | 1695425 | 1087110 | 1051015 | 1241047 | 1592447 | 1263341 | 973516 | 1061631 | 1284574 | 1126390 | 1167794 | 1292005 | 1333409 | 1199643 | 1098788 | 1143377 | 1264403 | 1059508 | 1442757 | 1292748
3.4.4 | CAJA INSPECCION con seccion Interna de 100 X 100 X 100 CM (INC. BASE Y CAÑUELA Y TAPA CON MARCO METALICO) | UN | 1563629 | 1588016 | 1420177 | 1476123 | 1751551 | 1793153 | 1605230 | 1448867 | 1949515 | 1519159 | 1608099 | 1461778 | 1468951 | 2290932 | 1468951 | 1420177 | 1676956 | 2151783 | 1707081 | 1315457 | 1434522 | 1735772 | 1522028 | 1577974 | 1745813 | 1801760 | 1621010 | 1484730 | 1544980 | 1708516 | 1431653 | 1949515 | 1746817
3.4.5 | TRAMPA DE GRASAS 1.2 X 1.5 M X 1.00 M MEDIDAS INTERNAS EN MAMPOSTERÍA INCLUYE PLACA INFERIOR, MARCO Y TAPA EN CONCRETO, PAÑETE IMPREMEABILIZADO INTERIOR 1:3 4000PSI (INCLUYE TODO LO NECESARIO PARA SU CORRECTO FUNCIONAMIENTO) | UN | 1057289 | 1073779 | 960290 | 998120 | 1184358 | 1212488 | 1085419 | 979690 | 1318216 | 1027219 | 1087359 | 988420 | 993270 | 1549074 | 993270 | 960290 | 1133918 | 1454985 | 1154288 | 889481 | 969990 | 1173688 | 1029159 | 1066989 | 1180478 | 1218307 | 1096089 | 1003940 | 1044679 | 1155258 | 968050 | 1318216 | 1181157
3.4.6 | DESARENADOR 1.00 X 1.06 X (0,9 A 1,10)M INTERNAS EN MAMPOSTERÍA INCLUYE PLACA INFERIOR, MARCO Y TAPA EN CONCRETO, PAÑETE IMPREMEABILIZADO INTERIOR 1:3 4000PSI (INCLUYE TODO LO NECESARIO PARA SU CORRECTO FUNCIONAMIENTO) | UN | 901865 | 915931 | 819125 | 851394 | 1010254 | 1034249 | 925859 | 835673 | 1124435 | 876216 | 927514 | 843120 | 847257 | 1321356 | 847257 | 819125 | 967229 | 1241099 | 984605 | 758725 | 827399 | 1001153 | 877870 | 910139 | 1006945 | 1039213 | 934961 | 856358 | 891109 | 985432 | 825744 | 1124435 | 1007524
3.4.7 | CILINDRO POZO INSPECCION EN MAMPOSTERIA E=0.25M D=1.2M (INC. SUMIN. Y CONST, ACERO PARA ESCALERAS, GEOTEXTIL Y PAÑETE IMPERMEAB.) | M | 945540 | 960287 | 858793 | 892625 | 1059178 | 1084335 | 970697 | 876143 | 1178889 | 918649 | 972432 | 883950 | 888287 | 1385346 | 888287 | 858793 | 1014070 | 1301202 | 1032287 | 795468 | 867468 | 1049636 | 920384 | 954215 | 1055709 | 1089540 | 980239 | 897829 | 934263 | 1033154 | 865733 | 1178889 | 1056316
3.4.8 | CILINDRO POZO INSPECCION EN MAMPOSTERIA E=0.37M D=1.2M (INC. SUMIN. Y CONST, ACERO PARA ESCALERAS, GEOTEXTIL Y PAÑETE IMPERMEAB.) | M | 1272867 | 1292719 | 1156090 | 1201633 | 1425845 | 1459710 | 1306732 | 1179446 | 1586997 | 1236666 | 1309068 | 1189956 | 1195794 | 1864925 | 1195794 | 1156090 | 1365121 | 1751652 | 1389644 | 1070843 | 1167768 | 1412999 | 1239002 | 1284545 | 1421174 | 1466717 | 1319578 | 1208640 | 1257686 | 1390812 | 1165432 | 1586997 | 1421991
3.4.9 | CONO POZO INSPECCION PREFABRICADO H=0.25M - E=0.10M (INC. SUM E INST, ARO-TAPA, TAPA EN CONCRETO Y ARO DE AJUSTE) | UN | 1273418 | 1293278 | 1156590 | 1202153 | 1426461 | 1460341 | 1307297 | 1179956 | 1587683 | 1237201 | 1309634 | 1190470 | 1196312 | 1865732 | 1196312 | 1156590 | 1365711 | 1752410 | 1390245 | 1071306 | 1168273 | 1413610 | 1239538 | 1285100 | 1421788 | 1467351 | 1320148 | 1209163 | 1258230 | 1391413 | 1165936 | 1587683 | 1422606
3.4.10 | SUMIDERO LATERAL SL-100, H=1.25M ( INCLUYE SUMINISTRO, FORMALETA, CONST. INCL. TAPA Y ACERO DE REFUERZO) | UN | 2339946 | 2376440 | 2125272 | 2208994 | 2621168 | 2683424 | 2402201 | 2168206 | 2917418 | 2273397 | 2406494 | 2187527 | 2198261 | 3428342 | 2198261 | 2125272 | 2509538 | 3220109 | 2554619 | 1968560 | 2146739 | 2597554 | 2277690 | 2361413 | 2612581 | 2696304 | 2425815 | 2221875 | 2312038 | 2556766 | 2142446 | 2917418 | 2614084
3.5 | VARIOS - DESAGÜES
3.5.1 | SUMINISTRO E INSTALACIÓN CAJA CONTADOR AGUA FIBRIT. | UN | 202519 | 205677 | 183939 | 191185 | 226858 | 232246 | 207907 | 187655 | 252498 | 196759 | 208278 | 189327 | 190256 | 296718 | 190256 | 183939 | 217197 | 278696 | 221098 | 170376 | 185797 | 224814 | 197131 | 204377 | 226115 | 233361 | 209951 | 192300 | 200103 | 221284 | 185425 | 252498 | 226245
3.5.2 | SUMINISTRO E INSTALACIÓN CINTA SIKA PVC O-22 O SIMILAR | M | 117063 | 118888 | 106323 | 110512 | 131132 | 134246 | 120177 | 108471 | 145953 | 113733 | 120392 | 109438 | 109975 | 171513 | 109975 | 106323 | 125547 | 161096 | 127802 | 98483 | 107397 | 129950 | 113948 | 118137 | 130702 | 134891 | 121359 | 111156 | 115667 | 127910 | 107182 | 145953 | 130777
4 | ESTRUCTURA
4.1 | ELEMENTOS VERTICALES EN CONCRETO (ELEMENTOS INTEGRALES CON SECCION UNIFORME, PLOMADOS, ALINEADOS, SIN BROSAS Y LIMPIOS; CON BOCEL SI APLICA)
4.1.1 | COLUMNAS EN CONCRETO DE 3000 PSI A LA VISTA (INCLUYE MATERIALES, EQUIPOS Y MANO DE OBRA) | M3 | 1148433 | 1166344 | 1043072 | 1084163 | 1286455 | 1317010 | 1178987 | 1064144 | 1431853 | 1115771 | 1181095 | 1073627 | 1078895 | 1682612 | 1078895 | 1043072 | 1231668 | 1580412 | 1253794 | 966159 | 1053608 | 1274866 | 1117878 | 1158969 | 1282241 | 1323332 | 1190577 | 1090484 | 1134736 | 1254847 | 1051501 | 1431853 | 1282978
4.1.2 | COLUMNAS EN CONCRETO DE 3500 PSI A LA VISTA (INCLUYE MATERIALES, EQUIPOS Y MANO DE OBRA) | M3 | 1157164 | 1175211 | 1051002 | 1092405 | 1296236 | 1327023 | 1187951 | 1072234 | 1442739 | 1124253 | 1190074 | 1081789 | 1087097 | 1695404 | 1087097 | 1051002 | 1241031 | 1592427 | 1263325 | 973504 | 1061618 | 1284558 | 1126377 | 1167780 | 1291989 | 1333392 | 1199628 | 1098775 | 1143363 | 1264387 | 1059495 | 1442739 | 1292732
4.1.3 | COLUMNAS EN CONCRETO DE 4000 PSI A LA VISTA (INCLUYE MATERIALES, EQUIPOS Y MANO DE OBRA) | M3 | 1165157 | 1183329 | 1058261 | 1099951 | 1305189 | 1336189 | 1196156 | 1079641 | 1452704 | 1132019 | 1198294 | 1089261 | 1094606 | 1707115 | 1094606 | 1058261 | 1249604 | 1603427 | 1272052 | 980228 | 1068951 | 1293431 | 1134157 | 1175846 | 1300913 | 1342602 | 1207915 | 1106364 | 1151260 | 1273121 | 1066813 | 1452704 | 1301662
4.1.4 | COLUMNAS EN CONCRETO DE 5000 PSI A LA VISTA (INCLUYE MATERIALES, EQUIPOS Y MANO DE OBRA) | M3 | 1201419 | 1220156 | 1091197 | 1134183 | 1345809 | 1377774 | 1233383 | 1113241 | 1497916 | 1167250 | 1235587 | 1123161 | 1128672 | 1760244 | 1128672 | 1091197 | 1288494 | 1653329 | 1311641 | 1010735 | 1102219 | 1333685 | 1169454 | 1212441 | 1341401 | 1384387 | 1245507 | 1140797 | 1187090 | 1312743 | 1100015 | 1497916 | 1342172
4.1.5 | MUROS DE CONTENCION EN CONCRETO DE 3000 PSI A LA VISTA (INCLUYE MATERIALES, EQUIPOS Y MANO DE OBRA) | M3 | 1170573 | 1188829 | 1063181 | 1105064 | 1311256 | 1342400 | 1201716 | 1084659 | 1459457 | 1137281 | 1203864 | 1094324 | 1099694 | 1715050 | 1099694 | 1063181 | 1255412 | 1610880 | 1277965 | 984785 | 1073920 | 1299443 | 1139429 | 1181312 | 1306961 | 1348844 | 1213530 | 1111507 | 1156612 | 1279039 | 1071772 | 1459457 | 1307712
4.1.6 | MUROS DE CONTENCION EN CONCRETO DE 3500 PSI A LA VISTA (INCLUYE MATERIALES, EQUIPOS Y MANO DE OBRA) | M3 | 1179270 | 1197662 | 1071080 | 1113274 | 1320999 | 1352374 | 1210645 | 1092718 | 1470301 | 1145731 | 1212809 | 1102455 | 1107865 | 1727793 | 1107865 | 1071080 | 1264740 | 1622849 | 1287460 | 992101 | 1081899 | 1309098 | 1147895 | 1190089 | 1316671 | 1358865 | 1222546 | 1119765 | 1165205 | 1288542 | 1079735 | 1470301 | 1317428
4.1.7 | MUROS DE CONTENCION EN CONCRETO DE 4000 PSI A LA VISTA (INCLUYE MATERIALES, EQUIPOS Y MANO DE OBRA) | M3 | 1187157 | 1205672 | 1078244 | 1120720 | 1329834 | 1361419 | 1218742 | 1100026 | 1480134 | 1153394 | 1220920 | 1109829 | 1115274 | 1739349 | 1115274 | 1078244 | 1273199 | 1633703 | 1296071 | 998737 | 1089135 | 1317853 | 1155572 | 1198049 | 1325477 | 1367954 | 1230723 | 1127255 | 1172998 | 1297160 | 1086957 | 1480134 | 1326240
4.1.8 | COLUMNAS CIRCULARES U OVALADAS EN CONCRETO DE 3000 PSI A LA VISTA (INCLUYE MATERIALES, EQUIPOS Y MANO DE OBRA) | M3 | 1207758 | 1226595 | 1096955 | 1140168 | 1352911 | 1385044 | 1239891 | 1119115 | 1505820 | 1173409 | 1242107 | 1129088 | 1134628 | 1769532 | 1134628 | 1096955 | 1295293 | 1662053 | 1318562 | 1016068 | 1108035 | 1340722 | 1175625 | 1218839 | 1348479 | 1391692 | 1252080 | 1146816 | 1193354 | 1319670 | 1105819 | 1505820 | 1349254
4.1.9 | COLUMNAS CIRCULARES U OVALADAS EN CONCRETO DE 3500 PSI A LA VISTA (INCLUYE MATERIALES, EQUIPOS Y MANO DE OBRA) | M3 | 1212848 | 1231764 | 1101578 | 1144973 | 1358613 | 1390881 | 1245117 | 1123832 | 1512166 | 1178355 | 1247342 | 1133846 | 1139410 | 1776990 | 1139410 | 1101578 | 1300752 | 1669058 | 1324119 | 1020350 | 1112705 | 1346373 | 1180580 | 1223976 | 1354162 | 1397557 | 1257357 | 1151650 | 1198383 | 1325232 | 1110480 | 1512166 | 1354941
4.1.10 | COLUMNAS CIRCULARES U OVALADAS EN CONCRETO DE 4000 PSI A LA VISTA (INCLUYE MATERIALES, EQUIPOS Y MANO DE OBRA) | M3 | 1225117 | 1244225 | 1112721 | 1156556 | 1372356 | 1404951 | 1257712 | 1135201 | 1527463 | 1190275 | 1259960 | 1145316 | 1150936 | 1794966 | 1150936 | 1112721 | 1313910 | 1685942 | 1337514 | 1030672 | 1123961 | 1359993 | 1192523 | 1236357 | 1367861 | 1411695 | 1270076 | 1163300 | 1210506 | 1338638 | 1121713 | 1527463 | 1368647
4.1.11 | PANTALLAS EN CONCRETO DE 3000 PSI A LA VISTA (INCLUYE MATERIALES, EQUIPOS Y MANO DE OBRA) | M3 | 1315159 | 1335671 | 1194502 | 1241558 | 1473220 | 1508210 | 1350150 | 1218634 | 1639726 | 1277756 | 1352563 | 1229493 | 1235526 | 1926889 | 1235526 | 1194502 | 1410478 | 1809852 | 1435816 | 1106423 | 1206568 | 1459947 | 1280169 | 1327225 | 1468393 | 1515449 | 1363422 | 1248798 | 1299474 | 1437022 | 1204155 | 1639726 | 1469238
4.1.12 | PANTALLAS EN CONCRETO DE 3500 PSI A LA VISTA (INCLUYE MATERIALES, EQUIPOS Y MANO DE OBRA) | M3 | 1329207 | 1349938 | 1207261 | 1254820 | 1488956 | 1524320 | 1364571 | 1231651 | 1657241 | 1291404 | 1367010 | 1242626 | 1248723 | 1947471 | 1248723 | 1207261 | 1425544 | 1829184 | 1451153 | 1118241 | 1219456 | 1475542 | 1293843 | 1341402 | 1484078 | 1531637 | 1377985 | 1262137 | 1313354 | 1452372 | 1217017 | 1657241 | 1484932
4.1.13 | PANTALLAS EN CONCRETO DE 4000 PSI A LA VISTA (INCLUYE MATERIALES, EQUIPOS Y MANO DE OBRA) | M3 | 1370751 | 1392130 | 1244994 | 1294040 | 1535493 | 1571963 | 1407221 | 1270146 | 1709038 | 1331767 | 1409736 | 1281464 | 1287752 | 2008339 | 1287752 | 1244994 | 1470099 | 1886355 | 1496508 | 1153192 | 1257570 | 1521660 | 1334282 | 1383327 | 1530463 | 1579508 | 1421054 | 1301585 | 1354403 | 1497766 | 1255055 | 1709038 | 1531343
4.2 | ELEMENTOS HORIZONTALES EN CONCRETO VISTO (ELEMENTOS INTEGRALES CON SECCION UNIFORME, PLOMADOS, ALINEADOS, SIN BROSAS Y LIMPIOS; CON BOCEL SI APLICA)
4.2.1 | VIGAS AÉREAS EN CONCRETO A LA VISTA DE 3000 PSI (INCLUYE MATERIALES, EQUIPOS Y MANO DE OBRA) | M3 | 1286916 | 1306987 | 1168850 | 1214896 | 1441582 | 1475821 | 1321155 | 1192464 | 1604513 | 1250316 | 1323516 | 1203089 | 1208993 | 1885509 | 1208993 | 1168850 | 1380188 | 1770986 | 1404982 | 1082662 | 1180657 | 1428595 | 1252677 | 1298723 | 1436860 | 1482905 | 1334142 | 1221980 | 1271568 | 1406162 | 1178296 | 1604513 | 1437686
4.2.2 | VIGAS AÉREAS EN CONCRETO A LA VISTA DE 3500 PSI (INCLUYE MATERIALES, EQUIPOS Y MANO DE OBRA) | M3 | 1295613 | 1315820 | 1176750 | 1223106 | 1451325 | 1485795 | 1330084 | 1200522 | 1615356 | 1258766 | 1332461 | 1211220 | 1217163 | 1898252 | 1217163 | 1176750 | 1389515 | 1782954 | 1414477 | 1089979 | 1188636 | 1438250 | 1261143 | 1307500 | 1446570 | 1492927 | 1343159 | 1230238 | 1280161 | 1415665 | 1186259 | 1615356 | 1447402
4.2.3 | VIGAS AÉREAS EN CONCRETO A LA VISTA DE 4000 PSI (INCLUYE MATERIALES, EQUIPOS Y MANO DE OBRA) | M3 | 1303499 | 1323829 | 1183912 | 1230551 | 1460158 | 1494839 | 1338180 | 1207830 | 1625189 | 1266427 | 1340571 | 1218593 | 1224572 | 1909806 | 1224572 | 1183912 | 1397973 | 1793807 | 1423086 | 1096614 | 1195871 | 1447004 | 1268819 | 1315458 | 1455375 | 1502014 | 1351334 | 1237726 | 1287953 | 1424282 | 1193479 | 1625189 | 1456212
4.2.4 | VIGAS CANALES EN CONCRETO DE 3500 PSI (INCLUYE MATERIALES, EQUIPOS Y MANO DE OBRA) | M3 | 1480804 | 1503899 | 1344951 | 1397934 | 1658772 | 1698170 | 1520202 | 1372121 | 1846250 | 1438690 | 1522919 | 1384348 | 1391141 | 2169582 | 1391141 | 1344951 | 1588129 | 2037804 | 1616658 | 1245778 | 1358536 | 1643829 | 1441407 | 1494390 | 1653338 | 1706321 | 1535146 | 1406085 | 1463143 | 1618016 | 1355819 | 1846250 | 1654289
4.2.5 | VIGAS CANALES EN CONCRETO DE 4000 PSI (INCLUYE MATERIALES, EQUIPOS Y MANO DE OBRA) | M3 | 1488693 | 1511911 | 1352115 | 1405380 | 1667609 | 1707216 | 1528300 | 1379431 | 1856086 | 1446354 | 1531032 | 1391723 | 1398552 | 2181139 | 1398552 | 1352115 | 1596589 | 2048660 | 1625270 | 1252414 | 1365773 | 1652585 | 1449085 | 1502350 | 1662146 | 1715411 | 1543323 | 1413575 | 1470938 | 1626636 | 1363041 | 1856086 | 1663102
4.2.6 | VIGAS CANALES EN CONCRETO DE 3000 PSI (INCLUYE MATERIALES, EQUIPOS Y MANO DE OBRA) | M3 | 1472107 | 1495067 | 1337051 | 1389723 | 1649030 | 1688196 | 1511273 | 1364063 | 1835407 | 1430240 | 1513974 | 1376218 | 1382970 | 2156840 | 1382970 | 1337051 | 1578801 | 2025836 | 1607163 | 1238461 | 1350557 | 1634174 | 1432941 | 1485613 | 1643628 | 1696300 | 1526129 | 1397826 | 1454550 | 1608513 | 1347856 | 1835407 | 1644573
4.2.7 | ELEMENTO EN CONCRETO 3000PSI PARA LUCERNARIOS E=0.10M H=0.25M (INCLUYE MATERIALES, EQUIPOS Y MANO DE OBRA) | M | 51530 | 52333 | 46802 | 48646 | 57723 | 59094 | 52901 | 47748 | 64247 | 50064 | 52995 | 48173 | 48410 | 75498 | 48410 | 46802 | 55264 | 70913 | 56257 | 43351 | 47275 | 57203 | 50159 | 52003 | 57534 | 59377 | 53421 | 48930 | 50915 | 56305 | 47180 | 64247 | 57567
4.2.8 | ELEMENTO EN CONCRETO 3500PSI PARA LUCERNARIOS E=0.10M H=0.25M (INCLUYE MATERIALES, EQUIPOS Y MANO DE OBRA) | M | 51748 | 52555 | 47000 | 48852 | 57967 | 59344 | 53125 | 47950 | 64519 | 50276 | 53219 | 48377 | 48614 | 75818 | 48614 | 47000 | 55498 | 71213 | 56495 | 43535 | 47475 | 57445 | 50371 | 52223 | 57777 | 59629 | 53647 | 49137 | 51131 | 56543 | 47380 | 64519 | 57810
4.3 | LOSAS DE ENTREPSIO EN CONCRETO VISTO (ELEMENTOS INTEGRALES CON SECCION UNIFORME, PLOMADOS, ALINEADOS, SIN BROSAS Y LIMPIOS; CON BOCEL SI APLICA)
4.3.1 | LOSA ALIGERADA ENTREPISO H = 30 CM - CONCRETO 3000 PSI (CASETON RECUPERABLE, INCLUYE POLIETILENO DE ALTA DENSIDAD) (INCLUYE VIGAS PRINCIPALES DE SECCIÓN VARIABLE, VIGUETAS DE SECCIÓN VARIABLES Y RIOSTRAS) ACABADO A LA VISTA | M2 | 256591 | 260593 | 233051 | 242232 | 287430 | 294256 | 263418 | 237759 | 319915 | 249294 | 263889 | 239878 | 241055 | 375942 | 241055 | 233051 | 275188 | 353108 | 280132 | 215866 | 235405 | 284840 | 249765 | 258946 | 286488 | 295669 | 266008 | 243644 | 253531 | 280367 | 234934 | 319915 | 286653
4.3.2 | LOSA ALIGERADA ENTREPISO H = 30 CM - CONCRETO 3500 PSI (CASETON RECUPERABLE, INCLUYE POLIETILENO DE ALTA DENSIDAD) (INCLUYE VIGAS PRINCIPALES DE SECCIÓN VARIABLE, VIGUETAS DE SECCIÓN VARIABLES Y RIOSTRAS) ACABADO A LA VISTA | M2 | 257835 | 261856 | 234181 | 243406 | 288823 | 295683 | 264695 | 238911 | 321466 | 250502 | 265168 | 241040 | 242223 | 377764 | 242223 | 234181 | 276522 | 354819 | 281490 | 216913 | 236546 | 286221 | 250975 | 260201 | 287876 | 297102 | 267297 | 244825 | 254760 | 281726 | 236073 | 321466 | 288042
4.3.3 | LOSA ALIGERADA ENTREPISO H = 30 CM - CONCRETO 4000 PSI (CASETON RECUPERABLE, INCLUYE POLIETILENO DE ALTA DENSIDAD) (INCLUYE VIGAS PRINCIPALES DE SECCIÓN VARIABLE, VIGUETAS DE SECCIÓN VARIABLES Y RIOSTRAS) ACABADO A LA VISTA | M2 | 259282 | 263325 | 235494 | 244771 | 290443 | 297341 | 266180 | 240252 | 323269 | 251908 | 266656 | 242393 | 243582 | 379883 | 243582 | 235494 | 278074 | 356810 | 283069 | 218130 | 237873 | 287826 | 252383 | 261660 | 289491 | 298768 | 268796 | 246199 | 256189 | 283307 | 237397 | 323269 | 289658
4.3.4 | LOSA ALIGERADA ENTREPISO H = 35 CM - CONCRETO 3000 PSI (CASETON RECUPERABLE, INCLUYE POLIETILENO DE ALTA DENSIDAD) (INCLUYE VIGAS PRINCIPALES DE SECCIÓN VARIABLE, VIGUETAS DE SECCIÓN VARIABLES Y RIOSTRAS) ACABADO A LA VISTA | M2 | 270152 | 274366 | 245368 | 255034 | 302620 | 309808 | 277340 | 250324 | 336823 | 262469 | 277835 | 252555 | 253794 | 395810 | 253794 | 245368 | 289732 | 371769 | 294937 | 227275 | 247846 | 299894 | 262965 | 272631 | 301629 | 311295 | 280066 | 256521 | 266930 | 295185 | 247350 | 336823 | 301802
4.3.5 | LOSA ALIGERADA ENTREPISO H = 35 CM - CONCRETO 3500 PSI (CASETON RECUPERABLE, INCLUYE POLIETILENO DE ALTA DENSIDAD) (INCLUYE VIGAS PRINCIPALES DE SECCIÓN VARIABLE, VIGUETAS DE SECCIÓN VARIABLES Y RIOSTRAS) ACABADO A LA VISTA | M2 | 271910 | 276151 | 246964 | 256693 | 304589 | 311824 | 279145 | 251954 | 339015 | 264177 | 279644 | 254199 | 255446 | 398386 | 255446 | 246964 | 291618 | 374189 | 296856 | 228754 | 249459 | 301845 | 264676 | 274405 | 303592 | 313321 | 281889 | 258190 | 268667 | 297106 | 248960 | 339015 | 303766
4.3.6 | LOSA ALIGERADA ENTREPISO H = 35 CM - CONCRETO 4000 PSI (CASETON RECUPERABLE, INCLUYE POLIETILENO DE ALTA DENSIDAD) (INCLUYE VIGAS PRINCIPALES DE SECCIÓN VARIABLE, VIGUETAS DE SECCIÓN VARIABLES Y RIOSTRAS) ACABADO A LA VISTA | M2 | 273520 | 277786 | 248427 | 258213 | 306393 | 313670 | 280797 | 253445 | 341022 | 265741 | 281299 | 255704 | 256958 | 400745 | 256958 | 248427 | 293344 | 376404 | 298614 | 230108 | 250936 | 303633 | 266243 | 276030 | 305389 | 315176 | 283558 | 259719 | 270258 | 298865 | 250434 | 341022 | 305565
4.3.7 | LOSA ALIGERADA ENTREPISO H = 40 CM - CONCRETO 3000 PSI (CASETON RECUPERABLE, INCLUYE POLIETILENO DE ALTA DENSIDAD) (INCLUYE VIGAS PRINCIPALES DE SECCIÓN VARIABLE, VIGUETAS DE SECCIÓN VARIABLES Y RIOSTRAS) ACABADO A LA VISTA | M2 | 286255 | 290719 | 259993 | 270235 | 320658 | 328274 | 293871 | 265245 | 356899 | 278114 | 294396 | 267609 | 268922 | 419403 | 268922 | 259993 | 307002 | 393929 | 312517 | 240822 | 262619 | 317769 | 278639 | 288881 | 319607 | 329849 | 296759 | 271811 | 282841 | 312779 | 262094 | 356899 | 319791
4.3.8 | LOSA ALIGERADA ENTREPISO H = 40 CM - CONCRETO 3500 PSI (CASETON RECUPERABLE, INCLUYE POLIETILENO DE ALTA DENSIDAD) (INCLUYE VIGAS PRINCIPALES DE SECCIÓN VARIABLE, VIGUETAS DE SECCIÓN VARIABLES Y RIOSTRAS) ACABADO A LA VISTA | M2 | 288191 | 292685 | 261751 | 272062 | 322826 | 330494 | 295858 | 267039 | 359313 | 279994 | 296387 | 269419 | 270740 | 422239 | 270740 | 261751 | 309078 | 396593 | 314630 | 242450 | 264395 | 319918 | 280523 | 290835 | 321769 | 332080 | 298766 | 273649 | 284753 | 314894 | 263866 | 359313 | 321954
4.3.9 | LOSA ALIGERADA ENTREPISO H = 40 CM - CONCRETO 4000 PSI (CASETON RECUPERABLE, INCLUYE POLIETILENO DE ALTA DENSIDAD) (INCLUYE VIGAS PRINCIPALES DE SECCIÓN VARIABLE, VIGUETAS DE SECCIÓN VARIABLES Y RIOSTRAS) ACABADO A LA VISTA | M2 | 289962 | 294484 | 263360 | 273735 | 324810 | 332525 | 297676 | 268680 | 361521 | 281715 | 298208 | 271074 | 272404 | 424834 | 272404 | 263360 | 310977 | 399030 | 316564 | 243940 | 266020 | 321884 | 282247 | 292622 | 323746 | 334121 | 300603 | 275331 | 286504 | 316830 | 265488 | 361521 | 323933
4.3.10 | LOSA ALIGERADA ENTREPISO H = 45 CM - CONCRETO 3000 PSI (CASETON RECUPERABLE, INCLUYE POLIETILENO DE ALTA DENSIDAD) (INCLUYE VIGAS PRINCIPALES DE SECCIÓN VARIABLE, VIGUETAS DE SECCIÓN VARIABLES Y RIOSTRAS) ACABADO A LA VISTA | M2 | 302484 | 307201 | 274733 | 285556 | 338837 | 346885 | 310531 | 280283 | 377133 | 293881 | 311086 | 282781 | 284168 | 443180 | 284168 | 274733 | 324407 | 416262 | 330235 | 254475 | 277508 | 335785 | 294436 | 305259 | 337727 | 348550 | 313584 | 287221 | 298876 | 330512 | 276953 | 377133 | 337921
4.3.11 | LOSA ALIGERADA ENTREPISO H = 45 CM - CONCRETO 3500 PSI (CASETON RECUPERABLE, INCLUYE POLIETILENO DE ALTA DENSIDAD) (INCLUYE VIGAS PRINCIPALES DE SECCIÓN VARIABLE, VIGUETAS DE SECCIÓN VARIABLES Y RIOSTRAS) ACABADO A LA VISTA | M2 | 304596 | 309347 | 276652 | 287550 | 341204 | 349308 | 312700 | 282240 | 379767 | 295933 | 313259 | 284755 | 286153 | 446275 | 286153 | 276652 | 326672 | 419169 | 332541 | 256252 | 279446 | 338130 | 296492 | 307391 | 340086 | 350984 | 315774 | 289227 | 300963 | 332820 | 278887 | 379767 | 340281
4.3.12 | LOSA ALIGERADA ENTREPISO H = 45 CM - CONCRETO 4000 PSI (CASETON RECUPERABLE, INCLUYE POLIETILENO DE ALTA DENSIDAD) (INCLUYE VIGAS PRINCIPALES DE SECCIÓN VARIABLE, VIGUETAS DE SECCIÓN VARIABLES Y RIOSTRAS) ACABADO A LA VISTA | M2 | 306525 | 311306 | 278404 | 289371 | 343365 | 351520 | 314681 | 284028 | 382173 | 297808 | 315243 | 286559 | 287965 | 449102 | 287965 | 278404 | 328742 | 421824 | 334647 | 257875 | 281216 | 340271 | 298370 | 309338 | 342240 | 353207 | 317774 | 291059 | 302870 | 334928 | 280654 | 382173 | 342437
4.3.13 | LOSA ALIGERADA ENTREPISO H = 50 CM - CONCRETO 3000 PSI (CASETON RECUPERABLE, INCLUYE POLIETILENO DE ALTA DENSIDAD) (INCLUYE VIGAS PRINCIPALES DE SECCIÓN VARIABLE, VIGUETAS DE SECCIÓN VARIABLES Y RIOSTRAS) ACABADO A LA VISTA | M2 | 318842 | 323815 | 289591 | 300999 | 357162 | 365645 | 327325 | 295441 | 397529 | 309774 | 327910 | 298074 | 299536 | 467148 | 299536 | 289591 | 341951 | 438774 | 348094 | 268237 | 292516 | 353944 | 310359 | 321768 | 355992 | 367400 | 330543 | 302754 | 315040 | 348387 | 291931 | 397529 | 356197
4.3.14 | LOSA ALIGERADA ENTREPISO H = 50 CM - CONCRETO 3500 PSI (INCL TORTA INFERIOR DE 0,03M Y CASETON NO RECUPERABLE) (INCLUYE VIGAS PRINCIPALES, VIGUETAS Y RIOSTRAS) ACABADO A LA VISTA | M2 | 333222 | 338419 | 302651 | 314574 | 373269 | 382135 | 342087 | 308765 | 415457 | 323745 | 342699 | 311516 | 313045 | 488216 | 313045 | 302651 | 357373 | 458562 | 363793 | 280334 | 305708 | 369907 | 324356 | 336279 | 372047 | 383969 | 345450 | 316408 | 329248 | 364098 | 305097 | 415457 | 372261
4.3.15 | LOSA ALIGERADA ENTREPISO H = 50 CM - CONCRETO 4000 PSI (INCL TORTA INFERIOR DE 0,03M Y CASETON NO RECUPERABLE) (INCLUYE VIGAS PRINCIPALES, VIGUETAS Y RIOSTRAS) ACABADO A LA VISTA | M2 | 335319 | 340549 | 304556 | 316553 | 375619 | 384540 | 344240 | 310708 | 418072 | 325782 | 344855 | 313477 | 315015 | 491288 | 315015 | 304556 | 359622 | 461448 | 366082 | 282099 | 307632 | 372235 | 326398 | 338395 | 374388 | 386386 | 347624 | 318399 | 331320 | 366390 | 307017 | 418072 | 374603
4.3.16 | LOSA ALIGERADA ENTREPISO H = 55 CM - CONCRETO 3000 PSI (CASETON RECUPERABLE, INCLUYE POLIETILENO DE ALTA DENSIDAD) (INCLUYE VIGAS PRINCIPALES DE SECCIÓN VARIABLE, VIGUETAS DE SECCIÓN VARIABLES Y RIOSTRAS) ACABADO A LA VISTA | M2 | 334424 | 339640 | 303743 | 315709 | 374616 | 383514 | 343322 | 309879 | 416956 | 324913 | 343935 | 312640 | 314174 | 489977 | 314174 | 303743 | 358662 | 460217 | 365105 | 281346 | 306811 | 371241 | 325526 | 337492 | 373389 | 385355 | 346696 | 317549 | 330435 | 365412 | 306197 | 416956 | 373604
4.3.17 | LOSA ALIGERADA ENTREPISO H = 55 CM - CONCRETO 3500 PSI (CASETON RECUPERABLE, INCLUYE POLIETILENO DE ALTA DENSIDAD) (INCLUYE VIGAS PRINCIPALES DE SECCIÓN VARIABLE, VIGUETAS DE SECCIÓN VARIABLES Y RIOSTRAS) ACABADO A LA VISTA | M2 | 337822 | 343090 | 306829 | 318916 | 378422 | 387410 | 346809 | 313027 | 421192 | 328214 | 347429 | 315817 | 317366 | 494955 | 317366 | 306829 | 362306 | 464892 | 368814 | 284204 | 309928 | 375013 | 328834 | 340921 | 377182 | 389270 | 350219 | 320775 | 333792 | 369124 | 309308 | 421192 | 377399
4.3.18 | LOSA ALIGERADA ENTREPISO H = 55 CM - CONCRETO 4000 PSI (CASETON RECUPERABLE, INCLUYE POLIETILENO DE ALTA DENSIDAD) (INCLUYE VIGAS PRINCIPALES DE SECCIÓN VARIABLE, VIGUETAS DE SECCIÓN VARIABLES Y RIOSTRAS) ACABADO A LA VISTA | M2 | 340080 | 345384 | 308880 | 321048 | 380952 | 390000 | 349128 | 315120 | 424008 | 330408 | 349752 | 317928 | 319488 | 498264 | 319488 | 308880 | 364728 | 468000 | 371280 | 286104 | 312000 | 377520 | 331032 | 343200 | 379704 | 391872 | 352560 | 322920 | 336024 | 371592 | 311376 | 424008 | 379922
4.3.19 | LOSA ALIGERADA CONTRAPISO H = 60 CM - CONCRETO 3000 PSI (INCL TORTA INFERIOR DE 0,03M Y CASETON NO RECUPERABLE) (INCLUYE VIGAS PRINCIPALES, VIGUETAS Y RIOSTRAS) ACABADO A LA VISTA | M2 | 384935 | 390938 | 349619 | 363392 | 431197 | 441439 | 395176 | 356683 | 479932 | 373987 | 395882 | 359861 | 361627 | 563982 | 361627 | 349619 | 412834 | 529727 | 420250 | 323839 | 353151 | 427313 | 374693 | 388466 | 429785 | 443558 | 399061 | 365511 | 380344 | 420603 | 352445 | 479932 | 430032
4.3.20 | LOSA ALIGERADA CONTRAPISO H = 60 CM - CONCRETO 3500 PSI (INCL TORTA INFERIOR DE 0,03M Y CASETON NO RECUPERABLE) (INCLUYE VIGAS PRINCIPALES, VIGUETAS Y RIOSTRAS) ACABADO A LA VISTA | M2 | 387841 | 393889 | 352259 | 366136 | 434453 | 444771 | 398159 | 359375 | 483555 | 376810 | 398871 | 362578 | 364357 | 568240 | 364357 | 352259 | 415950 | 533726 | 423422 | 326284 | 355817 | 430539 | 377522 | 391399 | 433029 | 446906 | 402073 | 368271 | 383215 | 423778 | 355105 | 483555 | 433278
4.3.21 | LOSA ALIGERADA CONTRAPISO H = 60 CM - CONCRETO 4000 PSI (INCL TORTA INFERIOR DE 0,03M Y CASETON NO RECUPERABLE) (INCLUYE VIGAS PRINCIPALES, VIGUETAS Y RIOSTRAS) ACABADO A LA VISTA | M2 | 390500 | 396590 | 354674 | 368646 | 437432 | 447821 | 400890 | 361840 | 486871 | 379394 | 401606 | 365064 | 366855 | 572136 | 366855 | 354674 | 418802 | 537386 | 426326 | 328522 | 358257 | 433491 | 380111 | 394083 | 435999 | 449971 | 404830 | 370796 | 385843 | 426684 | 357540 | 486871 | 436250
4.3.22 | LOSA MACIZA ENTREPISO H = 10 CM - CONCRETO A LA VISTA 3000 PSI (INCLUYE MATERIALES, EQUIPO Y MANO DE OBRA) | M2 | 160525 | 163029 | 145798 | 151542 | 179818 | 184089 | 164796 | 148744 | 200141 | 155960 | 165091 | 150069 | 150806 | 235192 | 150806 | 145798 | 172160 | 220907 | 175252 | 135048 | 147271 | 178198 | 156255 | 161998 | 179229 | 184972 | 166416 | 152425 | 158611 | 175400 | 146976 | 200141 | 179332
4.3.23 | LOSA MACIZA ENTREPISO H = 10 CM - CONCRETO A LA VISTA 3500 PSI (INCLUYE MATERIALES, EQUIPO Y MANO DE OBRA) | M2 | 160997 | 163508 | 146227 | 151987 | 180347 | 184630 | 165281 | 149181 | 200730 | 156419 | 165576 | 150510 | 151249 | 235883 | 151249 | 146227 | 172666 | 221556 | 175768 | 135445 | 147704 | 178722 | 156714 | 162474 | 179756 | 185516 | 166906 | 152874 | 159077 | 175915 | 147409 | 200730 | 179859
4.3.24 | LOSA MACIZA ENTREPISO H = 10 CM - CONCRETO A LA VISTA 4000 PSI (INCLUYE MATERIALES, EQUIPO Y MANO DE OBRA) | M2 | 161797 | 164321 | 146954 | 152743 | 181243 | 185548 | 166102 | 149922 | 201727 | 157196 | 166399 | 151258 | 152001 | 237055 | 152001 | 146954 | 173524 | 222657 | 176641 | 136118 | 148438 | 179610 | 157493 | 163282 | 180649 | 186438 | 167735 | 153633 | 159868 | 176790 | 148141 | 201727 | 180753
4.3.25 | LOSA MACIZA ENTREPISO H = 12 CM - CONCRETO A LA VISTA 3000 PSI (INCLUYE MATERIALES, EQUIPO Y MANO DE OBRA) | M2 | 173494 | 176200 | 157577 | 163785 | 194345 | 198961 | 178110 | 160761 | 216311 | 168560 | 178428 | 162193 | 162989 | 254193 | 162989 | 157577 | 186069 | 238754 | 189411 | 145958 | 159169 | 192594 | 168878 | 175086 | 193709 | 199916 | 179861 | 164740 | 171425 | 189570 | 158851 | 216311 | 193820
4.3.26 | LOSA MACIZA ENTREPISO H = 12 CM - CONCRETO A LA VISTA 3500 PSI (INCLUYE MATERIALES, EQUIPO Y MANO DE OBRA) | M2 | 174542 | 177264 | 158529 | 164774 | 195519 | 200163 | 179185 | 161731 | 217617 | 169578 | 179506 | 163172 | 163973 | 255728 | 163973 | 158529 | 187192 | 240195 | 190555 | 146839 | 160130 | 193757 | 169898 | 176143 | 194878 | 201123 | 180947 | 165735 | 172460 | 190715 | 159810 | 217617 | 194990
4.3.27 | LOSA MACIZA ENTREPISO H = 12 CM - CONCRETO A LA VISTA 4000 PSI (INCLUYE MATERIALES, EQUIPO Y MANO DE OBRA) | M2 | 175501 | 178238 | 159400 | 165679 | 196593 | 201263 | 180170 | 162620 | 218813 | 170510 | 180492 | 164069 | 164874 | 257133 | 164874 | 159400 | 188221 | 241515 | 191602 | 147646 | 161010 | 194822 | 170832 | 177111 | 195949 | 202229 | 181941 | 166645 | 173408 | 191763 | 160688 | 218813 | 196062
4.3.28 | LOSA MACIZA ENTREPISO H = 15 CM - CONCRETO A LA VISTA 3000 PSI (INCLUYE MATERIALES, EQUIPO Y MANO DE OBRA) | M2 | 193548 | 196567 | 175791 | 182716 | 216809 | 221959 | 198697 | 179343 | 241314 | 188043 | 199053 | 180941 | 181829 | 283574 | 181829 | 175791 | 207576 | 266351 | 211305 | 162829 | 177567 | 214856 | 188399 | 195324 | 216099 | 223024 | 200651 | 183782 | 191240 | 211482 | 177212 | 241314 | 216223
4.3.29 | LOSA MACIZA ENTREPISO H = 15 CM - CONCRETO A LA VISTA 3500 PSI (INCLUYE MATERIALES, EQUIPO Y MANO DE OBRA) | M2 | 194858 | 197897 | 176981 | 183953 | 218277 | 223461 | 200043 | 180557 | 242947 | 189316 | 200400 | 182166 | 183059 | 285494 | 183059 | 176981 | 208981 | 268154 | 212735 | 163931 | 178769 | 216310 | 189674 | 196646 | 217562 | 224534 | 202009 | 185026 | 192534 | 212914 | 178411 | 242947 | 217687
4.3.30 | LOSA MACIZA ENTREPISO H = 15 CM - CONCRETO A LA VISTA 4000 PSI (INCLUYE MATERIALES, EQUIPO Y MANO DE OBRA) | M2 | 196056 | 199114 | 178069 | 185084 | 219619 | 224835 | 201272 | 181667 | 244441 | 190480 | 201632 | 183285 | 184185 | 287249 | 184185 | 178069 | 210266 | 269802 | 214043 | 164939 | 179868 | 217640 | 190840 | 197855 | 218899 | 225914 | 203251 | 186163 | 193718 | 214223 | 179508 | 244441 | 219025
4.3.31 | LOSA STEELDECK 2" CAL 22 - E = 10 CM (INC. CONCRETO 3000 PSI Y MALLA ELECTROSOLDADA Ø 5MM - 15X15, CONECTORES DE CORTANTE Y TAPAS) | M2 | 208769 | 212025 | 189616 | 197085 | 233859 | 239414 | 214323 | 193446 | 260291 | 202831 | 214706 | 195170 | 196128 | 305875 | 196128 | 189616 | 223900 | 287297 | 227922 | 175634 | 191531 | 231753 | 203214 | 210684 | 233093 | 240563 | 216430 | 198235 | 206279 | 228113 | 191148 | 260291 | 233227
4.3.32 | LOSA STEELDECK 2" CAL 22 - E = 10 CM (INC. CONCRETO 3500 PSI Y MALLA ELECTROSOLDADA Ø 5MM - 15X15, CONECTORES DE CORTANTE Y TAPAS) | M2 | 209397 | 212662 | 190186 | 197678 | 234563 | 240134 | 214968 | 194028 | 261073 | 203441 | 215352 | 195757 | 196718 | 306795 | 196718 | 190186 | 224573 | 288161 | 228607 | 176162 | 192107 | 232449 | 203826 | 211318 | 233794 | 241286 | 217081 | 198831 | 206899 | 228799 | 191723 | 261073 | 233929
4.3.33 | LOSA STEELDECK 2" CAL 22 - E = 10 CM (INC. CONCRETO 4000 PSI Y MALLA ELECTROSOLDADA Ø 5MM - 15X15, CONECTORES DE CORTANTE Y TAPAS) | M2 | 209972 | 213247 | 190709 | 198221 | 235207 | 240794 | 215559 | 194561 | 261791 | 204000 | 215944 | 196295 | 197258 | 307638 | 197258 | 190709 | 225190 | 288953 | 229236 | 176646 | 192635 | 233088 | 204386 | 211899 | 234437 | 241950 | 217678 | 199377 | 207468 | 229428 | 192250 | 261791 | 234572
4.3.34 | LOSA STEELDECK 3" CAL 22 - E = 12 CM (INC. CONCRETO 3000 PSI Y MALLA ELECTROSOLDADA Ø 5MM - 15X15, CONECTORES DE CORTANTE Y TAPAS) | M2 | 233596 | 237239 | 212165 | 220523 | 261670 | 267885 | 239811 | 216451 | 291245 | 226952 | 240239 | 218380 | 219451 | 342250 | 219451 | 212165 | 250526 | 321462 | 255027 | 196520 | 214308 | 259313 | 227381 | 235739 | 260813 | 269171 | 242168 | 221809 | 230810 | 255241 | 213879 | 291245 | 260963
4.3.35 | LOSA STEELDECK 3" CAL 22 - E = 12 CM (INC. CONCRETO 3500 PSI Y MALLA ELECTROSOLDADA Ø 5MM - 15X15, CONECTORES DE CORTANTE Y TAPAS) | M2 | 234399 | 238055 | 212895 | 221281 | 262570 | 268806 | 240635 | 217195 | 292246 | 227733 | 241065 | 219131 | 220206 | 343427 | 220206 | 212895 | 251388 | 322568 | 255904 | 197196 | 215045 | 260204 | 228163 | 236550 | 261710 | 270097 | 243001 | 222572 | 231603 | 256119 | 214615 | 292246 | 261860
4.3.36 | LOSA STEELDECK 3" CAL 22 - E = 12 CM (INC. CONCRETO 4000 PSI Y MALLA ELECTROSOLDADA Ø 5MM - 15X15, CONECTORES DE CORTANTE Y TAPAS) | M2 | 239204 | 242934 | 217258 | 225817 | 267952 | 274316 | 245568 | 221648 | 298237 | 232401 | 246007 | 223623 | 224720 | 350466 | 224720 | 217258 | 256541 | 329180 | 261149 | 201238 | 219453 | 265538 | 232840 | 241398 | 267074 | 275633 | 247982 | 227134 | 236351 | 261369 | 219014 | 298237 | 267228
4.3.37 | LOSA STEELDECK 2" CAL 22 - E = 14 CM (INC. CONCRETO 3500 PSI Y MALLA ELECTROSOLDADA Ø 4.5MM - 15X15, CONECTORES DE CORTANTE Y TAPAS) | m2 | 236484 | 240173 | 214788 | 223250 | 264906 | 271198 | 242776 | 219128 | 294846 | 229759 | 243210 | 221080 | 222165 | 346482 | 222165 | 214788 | 253624 | 325437 | 258180 | 198950 | 216958 | 262519 | 230192 | 238654 | 264038 | 272499 | 245163 | 224552 | 233664 | 258397 | 216524 | 294846 | 264190
4.3.38 | LOSA STEELDECK 2" CAL 12 - E = 14 CM (INC. CONCRETO 3000 PSI Y MALLA ELECTROSOLDADA Ø 5MM - 15X15) | M2 | 235506 | 239180 | 213900 | 222327 | 263810 | 270076 | 241772 | 218222 | 293627 | 228809 | 242204 | 220166 | 221246 | 345049 | 221246 | 213900 | 252575 | 324092 | 257113 | 198128 | 216061 | 261434 | 229241 | 237667 | 262946 | 271373 | 244149 | 223623 | 232698 | 257329 | 215629 | 293627 | 263097
4.3.39 | RAMPA - LOSA MACIZA CONCRETO 3000 PSI - H = 15 CM - ACABADO EN ESPINA DE PESCADO (INLUYE TODO LO NECESARIO PARA SU CORRECTA EJECUCIÓN | M3 | 1313751 | 1334241 | 1193223 | 1240229 | 1471642 | 1506595 | 1348704 | 1217329 | 1637970 | 1276387 | 1351114 | 1228176 | 1234203 | 1924826 | 1234203 | 1193223 | 1408968 | 1807914 | 1434278 | 1105238 | 1205276 | 1458384 | 1278798 | 1325804 | 1466821 | 1513827 | 1361962 | 1247461 | 1298082 | 1435484 | 1202865 | 1637970 | 1467665
4.3.40 | RAMPA - LOSA MACIZA CONCRETO 3500 PSI - H = 15 CM - ACABADO EN ESPINA DE PESCADO (INLUYE TODO LO NECESARIO PARA SU CORRECTA EJECUCIÓN | M3 | 1322354 | 1342978 | 1201037 | 1248351 | 1481279 | 1516461 | 1357536 | 1225301 | 1648697 | 1284746 | 1359962 | 1236219 | 1242285 | 1937431 | 1242285 | 1201037 | 1418195 | 1819754 | 1443671 | 1112476 | 1213169 | 1467934 | 1287172 | 1334486 | 1476427 | 1523740 | 1370881 | 1255630 | 1306583 | 1444884 | 1210743 | 1648697 | 1477276
4.3.41 | RAMPA - LOSA MACIZA CONCRETO 4000 PSI - H = 15 CM - ACABADO EN ESPINA DE PESCADO (INLUYE TODO LO NECESARIO PARA SU CORRECTA EJECUCIÓN | M3 | 1330226 | 1350973 | 1208187 | 1255782 | 1490097 | 1525489 | 1365618 | 1232595 | 1658511 | 1292394 | 1368058 | 1243578 | 1249680 | 1948964 | 1249680 | 1208187 | 1426637 | 1830587 | 1452265 | 1119099 | 1220391 | 1476673 | 1294835 | 1342430 | 1485216 | 1532811 | 1379042 | 1263105 | 1314361 | 1453486 | 1217950 | 1658511 | 1486070
4.4 | ELEMENTOS VARIOS EN CONCRETO VISTO (ELEMENTOS CON SECCION UNIFORME, ALINEADOS, SIN BROSAS Y LIMPIAS)
4.4.1 | CONCRETO PARA ESCALERAS 3000 PSI A LA VISTA (INCLUYE MATERIALES, EQUIPO Y MANO DE OBRA) | M3 | 1478327 | 1501383 | 1342700 | 1395595 | 1655997 | 1695329 | 1517658 | 1369826 | 1843161 | 1436283 | 1520371 | 1382032 | 1388813 | 2165952 | 1388813 | 1342700 | 1585471 | 2034395 | 1613953 | 1243693 | 1356263 | 1641078 | 1438995 | 1491889 | 1650572 | 1703466 | 1532577 | 1403732 | 1460695 | 1615309 | 1353550 | 1843161 | 1651521
4.4.2 | CONCRETO PARA ESCALERAS 3500 PSI VI A LA VISTA (INCLUYE MATERIALES, EQUIPO Y MANO DE OBRA) | M3 | 1486856 | 1510045 | 1350447 | 1403647 | 1665551 | 1705110 | 1526414 | 1377729 | 1853796 | 1444569 | 1529143 | 1390006 | 1396826 | 2178449 | 1396826 | 1350447 | 1594619 | 2046132 | 1623265 | 1250869 | 1364088 | 1650546 | 1447297 | 1500497 | 1660095 | 1713295 | 1541419 | 1411831 | 1469123 | 1624629 | 1361360 | 1853796 | 1661050
4.4.3 | CONCRETO PARA ESCALERAS 4000 PSI I A LA VISTA (INCLUYE MATERIALES, EQUIPO Y MANO DE OBRA) | M3 | 1494593 | 1517903 | 1357474 | 1410950 | 1674218 | 1713983 | 1534357 | 1384898 | 1863442 | 1452086 | 1537100 | 1397239 | 1404094 | 2189784 | 1404094 | 1357474 | 1602916 | 2056779 | 1631711 | 1257378 | 1371186 | 1659135 | 1454828 | 1508305 | 1668733 | 1722210 | 1549440 | 1419178 | 1476767 | 1633083 | 1368444 | 1863442 | 1669693
4.4.4 | CONCRETO IMPERMEABILIZADO PARA TANQUE SUBTERRANEO 3500 PSI | M3 | 1426737 | 1448989 | 1295844 | 1346892 | 1598207 | 1636166 | 1464696 | 1322022 | 1778840 | 1386160 | 1467314 | 1333803 | 1340347 | 2090366 | 1340347 | 1295844 | 1530143 | 1963400 | 1557630 | 1200292 | 1308933 | 1583809 | 1388778 | 1439826 | 1592971 | 1644020 | 1479094 | 1354746 | 1409721 | 1558939 | 1306315 | 1778840 | 1593888
4.4.5 | CONCRETO IMPERMEABILIZADO PARA TANQUE SUBTERRANEO 4000 PSI | M3 | 1446693 | 1469256 | 1313969 | 1365731 | 1620561 | 1659051 | 1485183 | 1340513 | 1803721 | 1405548 | 1487837 | 1352459 | 1359095 | 2119604 | 1359095 | 1313969 | 1551545 | 1990862 | 1579417 | 1217080 | 1327241 | 1605962 | 1408203 | 1459965 | 1615252 | 1667015 | 1499782 | 1373694 | 1429439 | 1580744 | 1324587 | 1803721 | 1616181
4.4.6 | SUMINISTRO Y COLOCACIÓN DE SIKADUR 32 PRIMER O SIMILAR COMO PUENTE DE ADHERENCIA EPÓXICO CON PROLONGADO TIEMPO ABIERTO. INCLUYE APLICACIÓN Y ANDAMIOS PARA TRABAJO EN ALTURA | M2 | 102423 | 104020 | 93026 | 96691 | 114732 | 117458 | 105148 | 94906 | 127700 | 99510 | 105336 | 95751 | 96221 | 150064 | 96221 | 93026 | 109846 | 140949 | 111820 | 86167 | 93966 | 113699 | 99698 | 103363 | 114357 | 118021 | 106182 | 97255 | 101201 | 111914 | 93778 | 127700 | 114422
5 | MAMPOSTERIA (UNIDAD DE MEDIDA M2, NO SE RECONOCE ML)
5.1 | MAMPOSTERIA EN BLOQUE DE CONCRETO
5.1.1 | MURO EN BLOQUE CONCRETO F'C 13 Mpa E = 10 CM (INCLUYE GRAFIL) | M2 | 107515 | 109192 | 97652 | 101499 | 120437 | 123298 | 110376 | 99624 | 134049 | 104458 | 110573 | 100512 | 101005 | 157525 | 101005 | 97652 | 115308 | 147957 | 117379 | 90451 | 98638 | 119352 | 104655 | 108502 | 120042 | 123889 | 111461 | 102090 | 106233 | 117478 | 98441 | 134049 | 120111
5.1.2 | MURO EN BLOQUE CONCRETO F'C 13 Mpa E = 12 CM (INCLUYE GRAFIL) | M2 | 118951 | 120806 | 108038 | 112294 | 133247 | 136411 | 122115 | 110220 | 148306 | 115568 | 122334 | 111202 | 111748 | 174279 | 111748 | 108038 | 127572 | 163694 | 129864 | 100071 | 109129 | 132046 | 115786 | 120042 | 132810 | 137066 | 123316 | 112949 | 117532 | 129973 | 108911 | 148306 | 132886
5.1.3 | MURO EN BLOQUE CONCRETO F'C 13 Mpa E = 14 CM (INCLUYE GRAFIL) | M2 | 131356 | 133405 | 119305 | 124005 | 147143 | 150638 | 134851 | 121715 | 163773 | 127620 | 135092 | 122800 | 123402 | 192454 | 123402 | 119305 | 140876 | 180765 | 143407 | 110508 | 120510 | 145817 | 127861 | 132561 | 146661 | 151361 | 136176 | 124728 | 129789 | 143527 | 120269 | 163773 | 146745
5.1.4 | MURO EN BLOQUE CONCRETO F'C 13 Mpa E = 20 CM (INCLUYE GRAFIL) | M2 | 139283 | 141456 | 126505 | 131489 | 156023 | 159729 | 142989 | 129061 | 173657 | 135322 | 143245 | 130211 | 130850 | 204069 | 130850 | 126505 | 149378 | 191675 | 152062 | 117177 | 127783 | 154617 | 135578 | 140561 | 155512 | 160495 | 144395 | 132255 | 137622 | 152190 | 127527 | 173657 | 155601
5.2 | MAMPOSTERIA EN LADRILLO TOLETE Y HUECO
5.2.1 | MURO EN LADRILLO TOLETE PRENSADO E = 12CM (INCLUYE GRAFIL) | M2 | 184225 | 187098 | 167324 | 173915 | 206366 | 211268 | 189127 | 170704 | 229690 | 178986 | 189465 | 172225 | 173070 | 269915 | 173070 | 167324 | 197577 | 253521 | 201127 | 154986 | 169014 | 204507 | 179324 | 185915 | 205690 | 212282 | 190986 | 174929 | 182028 | 201296 | 168676 | 229690 | 205808
5.2.2 | MURO EN LADRILLO TOLETE PRENSADO E = 25CM (MURO DOBLE) (INCLUYE GRAFIL) | M2 | 338042 | 343314 | 307029 | 319124 | 378669 | 387663 | 347035 | 313231 | 421467 | 328428 | 347656 | 316022 | 317573 | 495278 | 317573 | 307029 | 362542 | 465195 | 369055 | 284389 | 310130 | 375257 | 329048 | 341143 | 377428 | 389523 | 350447 | 320985 | 334010 | 369365 | 309510 | 421467 | 377645
5.2.3 | MUROS LADRILLO TOLETE FINO PERFORADO E=12 CM (INC GRAFIL). | M2 | 160276 | 162775 | 145572 | 151306 | 179538 | 183803 | 164540 | 148512 | 199830 | 155717 | 164834 | 149836 | 150571 | 234826 | 150571 | 145572 | 171892 | 220563 | 174980 | 134838 | 147042 | 177921 | 156012 | 161746 | 178950 | 184685 | 166157 | 152188 | 158364 | 175127 | 146748 | 199830 | 179053
5.2.4 | MUROS LADRILLO TOLETE FINO PERFORADO E=25 CM (MUURO DOBLE INC GRAFIL). | M2 | 272269 | 276515 | 247290 | 257032 | 304991 | 312235 | 279513 | 252286 | 339462 | 264526 | 280012 | 254534 | 255783 | 398911 | 255783 | 247290 | 292002 | 374682 | 297248 | 229056 | 249788.04 | 302244 | 265025 | 274767 | 303992 | 313734 | 282260 | 258531 | 269022 | 297498 | 249288 | 339462 | 304167
5.2.5 | MURO EN BLOQUE NO. 4 E=10 CM (INC GRAFIL). | M2 | 60648 | 61593 | 55084 | 57254 | 67936 | 69550 | 62261 | 56196 | 75615 | 58923 | 62372 | 56697 | 56975 | 88857 | 56975 | 55084 | 65043 | 83460 | 66212 | 51022 | 55640 | 67324 | 59034 | 61204 | 67714 | 69884 | 62873 | 57587 | 59924 | 66267 | 55529 | 75615 | 67753
5.2.6 | MURO EN BLOQUE NO. 5 E=12 CM (INC GRAFIL). | M2 | 77957 | 79173 | 70805 | 73594 | 87326 | 89400 | 80031 | 72235 | 97196 | 75740 | 80174 | 72879 | 73236 | 114217 | 73236 | 70805 | 83607 | 107280 | 85109 | 65584 | 71520 | 86539 | 75883 | 78672 | 87040 | 89829 | 80818 | 74023 | 77027 | 85180 | 71377 | 97196 | 87090
5.2.7 | MURO EN LADRILLO TOLETE COMUN E=6 CM (INC GRAFIL). | M2 | 73102 | 74242 | 66395 | 69011 | 81888 | 83833 | 75047 | 67737 | 91143 | 71023 | 75181 | 68340 | 68676 | 107104 | 68676 | 66395 | 78400 | 100599 | 79809 | 61500 | 67066 | 81150 | 71157 | 73773 | 81619 | 84235 | 75785 | 69413 | 72230 | 79876 | 66932 | 91143 | 81666
5.2.8 | MURO EN LADRILLO TOLETE COMÚN E=15 CM (INC GRAFIL). | M2 | 121755 | 123654 | 110585 | 114941 | 136388 | 139628 | 124995 | 112819 | 151803 | 118292 | 125218 | 113824 | 114383 | 178388 | 114383 | 110585 | 130580 | 167553 | 132925 | 102431 | 111702 | 135159 | 118516 | 122872 | 135941 | 140298 | 126223 | 115612 | 120303 | 133037 | 111479 | 151803 | 136020
5.2.9 | MURO EN LADRILLO TOLETE COMÚN E=25 CM (INC GRAFIL). | M2 | 185043 | 187929 | 168066 | 174687 | 207282 | 212205 | 189966 | 171462 | 230709 | 179780 | 190305 | 172990 | 173838 | 271113 | 173838 | 168066 | 198454 | 254646 | 202019 | 155674 | 169764 | 205414 | 180120 | 186740 | 206603 | 213224 | 191833 | 175706 | 182836 | 202189 | 169424 | 230709 | 206722
5.2.10 | SOBRECIMIENTO LADRILLO TOLETE 12 X 25 (INC GRAFIL). | M | 34146 | 34679 | 31014 | 32235 | 38250 | 39159 | 35055 | 31640 | 42573 | 33175 | 35118 | 31922 | 32079 | 50029 | 32079 | 31014 | 36621 | 46991 | 37279 | 28727 | 31327 | 37906 | 33238 | 34460 | 38125 | 39347 | 35400 | 32423 | 33739 | 37310 | 31264 | 42573 | 38147
5.2.11 | SOBRECIMIENTO LADRILLO TOLETE 25 X 25 (INC GRAFIL). | M | 41093 | 41734 | 37323 | 38793 | 46032 | 47125 | 42186 | 38077 | 51234 | 39924 | 42262 | 38416 | 38605 | 60207 | 38605 | 37323 | 44071 | 56550 | 44863 | 34571 | 37700 | 45617 | 40000 | 41470 | 45881 | 47351 | 42601 | 39020 | 40603 | 44901 | 37625 | 51234 | 45907
5.2.12 | MURO EN LADRILLO TOLETE RECOCIDO E=12 CM (INC MORTERO DE PEGA) | M2 | 98521 | 100057 | 89482 | 93007 | 110361 | 112983 | 101142 | 91290 | 122835 | 95719 | 101323 | 92103 | 92555 | 144346 | 92555 | 89482 | 105661 | 135579 | 107559 | 82884 | 90386 | 109367 | 95900 | 99425 | 110000 | 113525 | 102136 | 93550 | 97346 | 107650 | 90205 | 122835 | 110063
5.2.13 | MURO EN LADRILLO TOLETE RECOCIDO E=24 CM (INC MORTERO DE PEGA) | M2 | 118003 | 119844 | 107177 | 111400 | 132185 | 135325 | 121143 | 109343 | 147125 | 114647 | 121359 | 110317 | 110858 | 172891 | 110858 | 107177 | 126556 | 162390 | 128829 | 99274 | 108260 | 130995 | 114864 | 119086 | 131752 | 135975 | 122334 | 112049 | 116596 | 128938 | 108043 | 147125 | 131828
5.2.14 | MURO EN LADRILLO ESTRUCTURAL E=25 CM (INC GRAFIL). NO INCLUYE REFUERZO | M2 | 204544 | 207734 | 185778 | 193097 | 229127 | 234569 | 209986 | 189532 | 255023 | 198727 | 210361 | 191220 | 192159 | 299685 | 192159 | 185778 | 219369 | 281483 | 223309 | 172080 | 187655.04 | 227063 | 199102 | 206421 | 228376 | 235695 | 212050 | 194223 | 202104 | 223497 | 187280 | 255023 | 228508
5.2.15 | MURO EN LADRILLO ESTRUCTURAL E=12 CM (INC GRAFIL). NO INCLUYE REFUERZO | M2 | 139978 | 142161 | 127136 | 132144 | 156801 | 160525 | 143702 | 129704 | 174523 | 135997 | 143959 | 130860 | 131502 | 205087 | 131502 | 127136 | 150123 | 192630 | 152820 | 117761 | 128420.04 | 155388 | 136254 | 141262 | 156287 | 161296 | 145115 | 132915 | 138308 | 152948 | 128163 | 174523 | 156377
5.2.16N | MUROS PERSIANA EN CALADOS DE 20X20 CM (INC MORTERO, GRAFIL) | M2 | 236698 | 240389 | 214982 | 223451 | 265145 | 271443 | 242995 | 219326 | 295112 | 229966 | 243430 | 221280 | 222366 | 346795 | 222366 | 214982 | 253853 | 325731 | 258413 | 199130 | 217154 | 262756 | 230400 | 238869 | 264276 | 272745 | 245384 | 224754 | 233875 | 258630 | 216720 | 295112 | 264428
5.3 | ELEMENTOS EN MAMPOSTERIA
5.3.1 | ALFAJIAS LADRILLO TOLETE PRENSADO MACIZO | M | 64104 | 65104 | 58223 | 60517 | 71808 | 73514 | 65810 | 59399 | 79924 | 62281 | 65927 | 59928 | 60222 | 93921 | 60222 | 58223 | 68750 | 88217 | 69985 | 53930 | 58811 | 71161 | 62398 | 64692 | 71573 | 73867 | 66456 | 60869 | 63339 | 70044 | 58693 | 79924 | 71614
5.3.3 | DINTEL LADRILLO HUECO NO. 4 (INC MORTERO Y ACERO DE REFUERZO) | M | 67257 | 68306 | 61087 | 63493 | 75341 | 77130 | 69047 | 62321 | 83856 | 65345 | 69170 | 62876 | 63185 | 98541 | 63185 | 61087 | 72132 | 92556 | 73428 | 56583 | 61704 | 74662 | 65468 | 67874 | 75094 | 77500 | 69726 | 63864 | 66455 | 73489 | 61581 | 83856 | 75137
5.3.4 | DINTEL LADRILLO HUECO NO. 5 (INC. MORTERO Y ACERO DE REFUERZO) | M | 76758 | 77955 | 69716 | 72462 | 85983 | 88025 | 78800 | 71124 | 95701 | 74575 | 78941 | 71758 | 72110 | 112461 | 72110 | 69716 | 82321 | 105630 | 83800 | 64575 | 70420 | 85208 | 74716 | 77462 | 85701 | 88448 | 79575 | 72885 | 75842 | 83870 | 70279 | 95701 | 85750
5.3.5 | REMATES LADRILLO PORTANTE PRENSADO | M | 69906 | 70996 | 63493 | 65994 | 78308 | 80168 | 71766 | 64775 | 87158 | 67918 | 71894 | 65353 | 65673 | 102422 | 65673 | 63493 | 74973 | 96201 | 76319 | 58811 | 64134 | 77602 | 68046 | 70547 | 78051 | 80552 | 72471 | 66379 | 69072 | 76384 | 64006 | 87158 | 78096
5.3.6 | REMATES LADRILLO TOLETE PRENSADO | M | 56652 | 57535 | 51454 | 53481 | 63460 | 64968 | 58159 | 52494 | 70633 | 55040 | 58263 | 52962 | 53221 | 83002 | 53221 | 51454 | 60758 | 77961 | 61849 | 47660 | 51974 | 62889 | 55144 | 57171 | 63252 | 65279 | 58731 | 53793 | 55976 | 61901 | 51870 | 70633 | 63289
5.3.7 | REMATES LADRILLO TOLETE COMUN | M | 44440 | 45133 | 40363 | 41953 | 49781 | 50964 | 45623 | 41179 | 55408 | 43176 | 45704 | 41546 | 41750 | 65111 | 41750 | 40363 | 47661 | 61157 | 48517 | 37387 | 40771 | 49333 | 43258 | 44848 | 49618 | 51208 | 46071 | 42198 | 43910 | 48558 | 40689 | 55408 | 49647
5.4 | ELEMENTOS ESTRUCTURALES Y NO ESTRUCTURALES
5.4.1 | ANCLAJE PARA REFORZAMIENTO EN CONCRETO Y EPOXICO PARA Ø 3/8" (PERFORACIÓN - LIMPIEZA - EPÓXICO SIKA ANCHORFIX O SIMILAR) | CM | 848 | 861 | 770 | 801 | 950 | 973 | 871 | 786 | 1057 | 824 | 872 | 793 | 797 | 1242 | 797 | 770 | 909 | 1167 | 926 | 713 | 778 | 941 | 825 | 856 | 947 | 977 | 879 | 805 | 838 | 927 | 776 | 1057 | 947
5.4.2 | ANCLAJE PARA REFORZAMIENTO EN CONCRETO Y EPOXICO PARA Ø 1/2" (PERFORACIÓN - LIMPIEZA -EPÓXICO SIKA ANCHORFIX O SIMILAR) | CM | 894 | 908 | 812 | 844 | 1001 | 1025 | 918 | 828 | 1114 | 868 | 919 | 836 | 840 | 1310 | 840 | 812 | 959 | 1230 | 976 | 752 | 820 | 992 | 870 | 902 | 998 | 1030 | 927 | 849 | 883 | 977 | 818 | 1114 | 999
5.4.3 | ANCLAJE PARA REFORZAMIENTO EN CONCRETO Y EPOXICO PARA Ø 5/8" (PERFORACIÓN - LIMPIEZA - EPÓXICO SIKA ANCHORFIX O SIMILAR) | CM | 1033 | 1049 | 939 | 975 | 1158 | 1185 | 1061 | 957 | 1288 | 1004 | 1063 | 966 | 971 | 1514 | 971 | 939 | 1108 | 1422 | 1128 | 869 | 948 | 1147 | 1006 | 1043 | 1154 | 1191 | 1071 | 981 | 1021 | 1129 | 946 | 1288 | 1154
5.4.4 | ANCLAJE PARA REFORZAMIENTO EN CONCRETO Y EPOXICO PARA Ø 3/4" (PERFORACIÓN - LIMPIEZA -EPÓXICO SIKA ANCHORFIX O SIMILAR) | CM | 1172 | 1190 | 1064 | 1106 | 1313 | 1344 | 1203 | 1086 | 1461 | 1138 | 1205 | 1095 | 1101 | 1717 | 1101 | 1064 | 1257 | 1613 | 1279 | 986 | 1075 | 1301 | 1141 | 1183 | 1308 | 1350 | 1215 | 1113 | 1158 | 1280 | 1073 | 1461 | 1309
5.4.5 | ANCLAJE PARA REFORZAMIENTO EN CONCRETO Y EPOXICO PARA Ø 7/8" (PERFORACIÓN - LIMPIEZA - EPÓXICO SIKA ANCHORFIX O SIMILAR) | CM | 1413 | 1435 | 1283 | 1334 | 1582 | 1620 | 1450 | 1309 | 1761 | 1372 | 1453 | 1321 | 1327 | 2070 | 1327 | 1283 | 1515 | 1944 | 1542 | 1188 | 1296 | 1568 | 1375 | 1426 | 1577 | 1628 | 1464 | 1341 | 1396 | 1544 | 1293 | 1761 | 1578
5.4.6 | ANCLAJE PARA REFORZAMIENTO EN CONCRETO Y EPOXICO PARA Ø 1" (PERFORACIÓN - LIMPIEZA - EPÓXICO SIKA ANCHORFIX O SIMILAR) | CM | 1597 | 1622 | 1450 | 1507 | 1789 | 1831 | 1639 | 1480 | 1991 | 1551 | 1642 | 1493 | 1500 | 2340 | 1500 | 1450 | 1713 | 2198 | 1743 | 1343 | 1465 | 1773 | 1554 | 1612 | 1783 | 1840 | 1655 | 1516 | 1578 | 1745 | 1462 | 1991 | 1784
5.4.7 | SUMINISTRO E INSTALACIÓN ICOPOR AISLAMIENTO 1 CM ENTRE EDIFICACION | M2 | 11963 | 12149 | 10865 | 11293 | 13400 | 13719 | 12281 | 11085 | 14915 | 11623 | 12303 | 11184 | 11238 | 17527 | 11238 | 10865 | 12830 | 16463 | 13060 | 10064 | 10975 | 13280 | 11644 | 12073 | 13357 | 13785 | 12402 | 11359 | 11820 | 13071 | 10953 | 14915 | 13364
5.4.8 | JUNTA DILATACION ICOPOR 2 CM. (INCLUYE MORTERO CON SIKALATEX) | M | 12219 | 12409 | 11098 | 11535 | 13687 | 14013 | 12544 | 11322 | 15234 | 11871 | 12566 | 11423 | 11479 | 17902 | 11479 | 11098 | 13104 | 16815 | 13340 | 10280 | 11210 | 13564 | 11894 | 12331 | 13643 | 14080 | 12667 | 11602 | 12073 | 13351 | 11188 | 15234 | 13650
5.4.9 | ESCARIFICADO DE SUPERFICIES EN CONCRETO | M2 | 26704 | 27120 | 24254 | 25209 | 29913 | 30624 | 27414 | 24744 | 33294 | 25944 | 27463 | 24964 | 25087 | 39125 | 25087 | 24254 | 28639 | 36749 | 29154 | 22466 | 24499 | 29644 | 25993 | 26949 | 29815 | 30771 | 27684 | 25356 | 26385 | 29178 | 24450 | 33294 | 29832
5.5 | VARIOS - MAMPOSTERIA
5.5.1 | BORDILLO PARA ASEOS. H = 0.40 M (INC ENCHAPE, WIN Y ACERO DE REFUERZO) | M | 74130 | 75286 | 67329 | 69981 | 83039 | 85011 | 76102 | 68689 | 92424 | 72022 | 76238 | 69301 | 69641 | 108610 | 69641 | 67329 | 79503 | 102014 | 80931 | 62364 | 68009 | 82291 | 72158 | 74810 | 82767 | 85419 | 76850 | 70389 | 73246 | 80999 | 67873 | 92424 | 82815
5.5.2 | BORDILLO PARA DUCHAS. H = 0.20 MS (SIN ENCHAPE. INC ACERO DE REFUERZO) | M | 60725 | 61672 | 55154 | 57327 | 68023 | 69639 | 62341 | 56268 | 75711 | 58998 | 62452 | 56770 | 57048 | 88970 | 57048 | 55154 | 65126 | 83567 | 66296 | 51087 | 55711 | 67410 | 59109 | 61282 | 67800 | 69973 | 62953 | 57661 | 60001 | 66352 | 55600 | 75711 | 67839
5.5.3 | MURO EN DRY WALL DE 12 MM INCLUYE ESTRUCTURA METALICA , MASILLA , CINTA Y PRIMERA MANO DE PINTURA , VISTO DOS CARAS E=12 CMS | M2 | 129968 | 131995 | 118045 | 122695 | 145588 | 149046 | 133426 | 120429 | 162043 | 126272 | 133665 | 121503 | 122099 | 190421 | 122099 | 118045 | 139388 | 178856 | 141892 | 109340 | 119237 | 144277 | 126510 | 131161 | 145111 | 149762 | 134738 | 123410 | 128418 | 142011 | 118999 | 162043 | 145195
5.5.4 | BORDILLO PARA DUCHAS. H = 20 CM (INC ACERO DE REFUERZO) | M2 | 76045 | 77231 | 69068 | 71789 | 85184 | 87208 | 78068 | 70464 | 94812 | 73882 | 78208 | 71092 | 71440 | 111416 | 71440 | 69068 | 81556 | 104649 | 83022 | 63975 | 69766 | 84417 | 74022 | 76743 | 84905 | 87626 | 78836 | 72208 | 75138 | 83091 | 69626 | 94812 | 84954
5.5.5 | VIGA CINTA DE CORONAMIENTO EN CONCRETO DE 3000 PSI DE 12X25 CM (INCLUYE REFUERZO) | M | 92080 | 93516 | 83632 | 86927 | 103146 | 105596 | 94530 | 85322 | 114804 | 89461 | 94699 | 86082 | 86504 | 134910 | 86504 | 83632 | 98754 | 126716 | 100528 | 77465 | 84477 | 102217 | 89630 | 92925 | 102809 | 106103 | 95459 | 87434 | 90982 | 100612 | 84308 | 114804 | 102868
5.5.6 | VIGA Y/O COLUMNETA DE CONFINAMIENTO DE CONCRETO DE 3000 PSI DE .12 X .20 .(INCLUYE ACERO) | M | 89161 | 90551 | 80981 | 84171 | 99877 | 102249 | 91533 | 82617 | 111165 | 86625 | 91697 | 83353 | 83762 | 130633 | 83762 | 80981 | 95623 | 122699 | 97341 | 75010 | 81799 | 98977 | 86789 | 89979 | 99549 | 102740 | 92433 | 84662 | 88098 | 97423 | 81635 | 111165 | 99607
5.5.7 | DINTEL EN LAMINA DE FIBROCEMENTO 6MM. INCLUYE ENCINTADO, MASILLADO Y DOS MANOS DE PINTURA, H<0,50 | M | 86763 | 88116 | 78803 | 81907 | 97190 | 99499 | 89071 | 80395 | 108175 | 84295 | 89230 | 81111 | 81509 | 127120 | 81509 | 78803 | 93051 | 119399 | 94723 | 72992 | 79599 | 96315 | 84455 | 87559 | 96872 | 99976 | 89947 | 82385 | 85728 | 94802 | 79440 | 108175 | 96928
5.5.8 | DINTEL EN LAMINA DE YESO CARTON 6MM. INCLUYE ENCINTADO, MASILLADO Y DOS MANOS DE PINTURA, H<0,50 | M | 113582 | 115354 | 103162 | 107226 | 127233 | 130255 | 116604 | 105246 | 141613 | 110352 | 116813 | 106184 | 106705 | 166414 | 106705 | 103162 | 121814 | 156306 | 124003 | 95555 | 104204 | 126087 | 110560 | 114624 | 126816 | 130880 | 117751 | 107851 | 112228 | 124107 | 103996 | 141613 | 126889
6 | PREFABRICADOS EN CONCRETO Y OTROS
6.1 | ELEMENTOS PREFABRICADOS EN CONCRETO
6.1.1 | SARDINEL TIPO A10 (SUMINISTRO E INSTALACIÓN. INCLUYE 3 CM MORTERO 3000 PSI) (3HUECOS) | M | 98580 | 100117 | 89536 | 93063 | 110427 | 113050 | 101202 | 91344 | 122908 | 95776 | 101383 | 92158 | 92611 | 144433 | 92611 | 89536 | 105724 | 135660 | 107624 | 82933 | 90440 | 109432 | 95957 | 99484 | 110065 | 113593 | 102197 | 93605 | 97404 | 107714 | 90259 | 122908 | 110129
6.1.2 | LOSETA PREFABRICADA A50 (SUMINISTRO E INSTALACIÓN. INCLUYE BASE 4CM MORTERO 1:5 Y ARENA DE SELLO). | M2 | 126746 | 128723 | 115118 | 119653 | 141979 | 145351 | 130118 | 117444 | 158026 | 123142 | 130351 | 118490 | 119072 | 185701 | 119072 | 115118 | 135932 | 174422 | 138374 | 106630 | 116281 | 140700 | 123374 | 127909 | 141514 | 146049 | 131398 | 120351 | 125235 | 138491 | 116048 | 158026 | 141595
6.1.3 | ALFAJIAS EN CONCRETO 0,15 M INC. GOTERO | M | 53375 | 54208 | 48478 | 50388 | 59790 | 61210 | 54795 | 49458 | 66548 | 51857 | 54893 | 49898 | 50143 | 78202 | 50143 | 48478 | 57244 | 73452 | 58272 | 44904 | 48968 | 59251 | 51955 | 53865 | 59594 | 61504 | 55334 | 50682 | 52739 | 58321 | 48870 | 66548 | 59628
6.1.4 | ALFAJIAS EN CONCRETO 0,30 M INC. GOTERO | M | 109023 | 110723 | 99021 | 102922 | 122126 | 125026 | 111923 | 101021 | 135929 | 105922 | 112124 | 101921 | 102422 | 159734 | 102422 | 99021 | 116925 | 150032 | 119025 | 91719 | 100021 | 121025 | 106122 | 110023 | 121726 | 125626 | 113024 | 103522 | 107723 | 119125 | 99821 | 135929 | 121796
6.1.5 | DINTEL CONCRETO 0,15M X 0,10 M | M | 78452 | 79675 | 71254 | 74061 | 87880 | 89968 | 80539 | 72694 | 97813 | 76220 | 80683 | 73342 | 73701 | 114942 | 73701 | 71254 | 84138 | 107961 | 85649 | 66000 | 71974 | 87089 | 76364 | 79171 | 87592 | 90399 | 81331 | 74493 | 77516 | 85721 | 71830 | 97813 | 87643
6.1.6 | DINTEL CONCRETO 0,30M X 0,10 M | M | 113675 | 115448 | 103246 | 107313 | 127337 | 130361 | 116699 | 105332 | 141729 | 110442 | 116908 | 106270 | 106792 | 166550 | 106792 | 103246 | 121914 | 156434 | 124104 | 95633 | 104289 | 126190 | 110651 | 114718 | 126920 | 130987 | 117847 | 107939 | 112319 | 124208 | 104080 | 141729 | 126993
6.1.7 | DINTEL CONCRETO 0,30M X 0,50 M | M | 170988 | 173655 | 155301 | 161419 | 191538 | 196088 | 175538 | 158439 | 213186 | 166125 | 175851 | 159851 | 160635 | 250521 | 160635 | 155301 | 183381 | 235305 | 186675 | 143850 | 156870 | 189813 | 166439 | 172557 | 190911 | 197029 | 177263 | 162360 | 168949 | 186832 | 156556 | 213186 | 191021
6.1.8 | DINTEL PREFABRICADO EN CONCRETO 15 X 30 CM | M | 135739 | 137856 | 123286 | 128142 | 152052 | 155664 | 139350 | 125776 | 169238 | 131878 | 139599 | 126897 | 127520 | 198876 | 127520 | 123286 | 145577 | 186797 | 148192 | 114195 | 124531 | 150683 | 132127 | 136984 | 151554 | 156411 | 140720 | 128890 | 134120 | 148316 | 124282 | 169238 | 151641
6.1.9 | DINTEL PREFABRICADO EN CONCRETO 20 X 20 CM | M | 120033 | 121905 | 109021 | 113316 | 134459 | 137653 | 123227 | 111223 | 149656 | 116619 | 123447 | 112214 | 112765 | 175865 | 112765 | 109021 | 128733 | 165183 | 131045 | 100982 | 110122 | 133248 | 116839 | 121134 | 134018 | 138313 | 124438 | 113976 | 118601 | 131155 | 109902 | 149656 | 134096
6.1.10 | DINTEL PREFABRICADO EN CONCRETO 25 X 30 CM | M | 175171 | 177903 | 159100 | 165368 | 196223 | 200884 | 179831 | 162314 | 218401 | 170189 | 180153 | 163760 | 164564 | 256649 | 164564 | 159100 | 187866 | 241061 | 191241 | 147368 | 160707 | 194455 | 170510 | 176778 | 195580 | 201848 | 181599 | 166332 | 173081 | 191402 | 160386 | 218401 | 195693
6.1.11 | PASOS PREFABRICADOS ESCALERA B = 30 CM | M | 86071 | 87413 | 78174 | 81254 | 96415 | 98705 | 88361 | 79754 | 107312 | 83623 | 88519 | 80464 | 80859 | 126106 | 80859 | 78174 | 92309 | 118446 | 93967 | 72410 | 78964 | 95546 | 83781 | 86860 | 96099 | 99179 | 89229 | 81728 | 85044 | 94046 | 78806 | 107312 | 96154
6.2 | ELEMENTOS CONCRETO FUNDIDOS SITIO
6.2.1 | SARDINEL H=0.40M, E=0.15M CONCRETO 3000 PSI (FUNDIDO EN SITIO, CONCRETO PREMEZCLADO. INC. SUMIN, FORMALET. Y CONST.) | M | 78650 | 79877 | 71434 | 74249 | 88102 | 90195 | 80743 | 72878 | 98060 | 76413 | 80887 | 73527 | 73888 | 115233 | 73888 | 71434 | 84350 | 108234 | 85866 | 66167 | 72156 | 87309 | 76558 | 79372 | 87814 | 90628 | 81536 | 74681 | 77712 | 85938 | 72012 | 98060 | 87864
6.2.2 | SUMINISTRO E INSTALACIÓN BANCA EN CONCRETO TIPO M30 (NO INCLUYE MATERIAL DE BASE). | UN | 1874562 | 1903799 | 1702584 | 1769656 | 2099854 | 2149728 | 1924436 | 1736980 | 2337184 | 1821249 | 1927876 | 1752458 | 1761057 | 2746492 | 1761057 | 1702584 | 2010425 | 2579673 | 2046541 | 1577040 | 1719782 | 2080936 | 1824689 | 1891760 | 2092975 | 2160046 | 1943354 | 1779974 | 1852205 | 2048260 | 1716342 | 2337184 | 2094179
6.2.3 | SUMINISTRO E INSTALACIÓN BANCA EN CONCRETO TIPO M31 | UN | 983145 | 998479 | 892948 | 928125 | 1101303 | 1127460 | 1009302 | 910988 | 1225775 | 955184 | 1011106 | 919105 | 923615 | 1440443 | 923615 | 892948 | 1054401 | 1352952 | 1073342 | 827105 | 901968 | 1091381 | 956988 | 992165 | 1097695 | 1132872 | 1019224 | 933537 | 971420 | 1074244 | 900164 | 1225775 | 1098326
6.2.4 | SUMINISTRO E INSTALACIÓN MESONES EN CONCRETO DE 40 CM | M | 100222 | 101785 | 91028 | 94613 | 112267 | 114934 | 102889 | 92866 | 124956 | 97372 | 103073 | 93694 | 94154 | 146839 | 94154 | 91028 | 107486 | 137921 | 109417 | 84315 | 91947 | 111256 | 97556 | 101142 | 111899 | 115485 | 103900 | 95165 | 99027 | 109509 | 91763 | 124956 | 111964
6.2.5 | SUMINISTRO E INSTALACIÓN MESONES EN CONCRETO DE 60 CM | M | 122623 | 124535 | 111373 | 115760 | 137360 | 140623 | 125885 | 113623 | 152885 | 119135 | 126110 | 114635 | 115198 | 179659 | 115198 | 111373 | 131510 | 168747 | 133873 | 103161 | 112498 | 136123 | 119360 | 123748 | 136910 | 141297 | 127123 | 116435 | 121160 | 133985 | 112273 | 152885 | 136989
7 | INSTALACIÓN HIDRAULICA SANITARIA Y DE GAS
7.1 | ACOMETIDA
7.1.1 | ACOMETIDA GALVANIZADA Ø 1/2" - 5 MT (INCLUYE COLLAR DE DERIVACION, REGISTRO RED WHITE, CHEQUE Y TODOS LOS ACCESORIOS PARA LA RESPECTIVA INSTALACION) | UN | 825250 | 838121 | 749539 | 779066 | 924431 | 946388 | 847206 | 764681 | 1028912 | 801779 | 848720 | 771495 | 775281 | 1209105 | 775281 | 749539 | 885062 | 1135665 | 900961 | 694270 | 757110 | 916103 | 803294 | 832821 | 921403 | 950930 | 855534 | 783609 | 815407 | 901718 | 755596 | 1028912 | 921933
7.1.2 | ACOMETIDA PVC-P Ø 1/2" - 5 MT (INCLUYE COLLAR DE DERIVACION, REGISTRO RED WHITE, CHEQUE Y TODOS LOS ACCESORIOS PARA LA RESPECTIVA INSTALACION) | UN | 356644 | 362206 | 323924 | 336685 | 399506 | 408995 | 366132 | 330468 | 444659 | 346501 | 366787 | 333413 | 335049 | 522532 | 335049 | 323924 | 382492 | 490794 | 389363 | 300039 | 327196 | 395907 | 347155 | 359916 | 398198 | 410958 | 369731 | 338648 | 352390 | 389690 | 326542 | 444659 | 398427
7.1.3 | ACOMETIDA PVC-P Ø 3/4" - 5 MT (INCLUYE COLLAR DE DERIVACION, REGISTRO RED WHITE, CHEQUE Y TODOS LOS ACCESORIOS PARA LA RESPECTIVA INSTALACION) | UN | 404742 | 411055 | 367610 | 382091 | 453385 | 464154 | 415510 | 375036 | 504628 | 393231 | 416253 | 378378 | 380235 | 593003 | 380235 | 367610 | 434077 | 556985 | 441874 | 340503 | 371323 | 449301 | 393974 | 408455 | 451900 | 466382 | 419595 | 384319 | 399915 | 442246 | 370580 | 504628 | 452160
7.1.4 | ACOMETIDA PVC-P 1 1/2" - 5 MT (INCLUYE COLLAR DE DERIVACION, REGISTRO RED WHITE, CHEQUE Y TODOS LOS ACCESORIOS PARA LA RESPECTIVA INSTALACION) | UN | 1253705 | 1273258 | 1138686 | 1183543 | 1404380 | 1437735 | 1287060 | 1161690 | 1563105 | 1218049 | 1289361 | 1172042 | 1177793 | 1836850 | 1177793 | 1138686 | 1344570 | 1725282 | 1368724 | 1054722 | 1150188 | 1391727 | 1220349 | 1265207 | 1399779 | 1444636 | 1299712 | 1190445 | 1238752 | 1369874 | 1147888 | 1563105 | 1400584
7.1.5 | ACOMETIDA PVC DE 2" -5 MT (INCLUYE COLLAR DE DERIVACION, REGISTRO RED WHITE, CHEQUE Y TODOS LOS ACCESORIOS PARA LA RESPECTIVA INSTALACION) | UN | 1337665 | 1358528 | 1214944 | 1262805 | 1498431 | 1534020 | 1373255 | 1239488 | 1667787 | 1299622 | 1375709 | 1250533 | 1256669 | 1959864 | 1256669 | 1214944 | 1434616 | 1840824 | 1460387 | 1125357 | 1227216 | 1484931 | 1302076 | 1349938 | 1493522 | 1541383 | 1386754 | 1270169 | 1321712 | 1461614 | 1224762 | 1667787 | 1494381
7.2 | CONEXION A TANQUES
7.2.1 | CONEXIÓN COMPLETA A TANQUE ELEVADO EN Ø Ø1/2" A 3/4" PVC | UN | 481660 | 489172 | 437471 | 454705 | 539548 | 552363 | 494475 | 446309 | 600529 | 467962 | 495359 | 450286 | 452495 | 705698 | 452495 | 437471 | 516569 | 662835 | 525849 | 405213 | 441890 | 534687 | 468845 | 486079 | 537780 | 555014 | 499336 | 457356 | 475916 | 526291 | 441006 | 600529 | 538089
7.2.2 | CONEXIÓN COMPLETA A TANQUE ELEVADO EN Ø 1/2" A 3/4" GALVANIZADO | UN | 675275 | 685806 | 613323 | 637484 | 756431 | 774398 | 693241 | 625713 | 841925 | 656070 | 694480 | 631289 | 634386 | 989370 | 634386 | 613323 | 724217 | 929277 | 737226 | 568098 | 619518 | 749617 | 657309 | 681470 | 753953 | 778115 | 700055 | 641201 | 667221 | 737846 | 618279 | 841925 | 754387
7.3 | RED GENERAL DE AGUA FRIA
7.3.1 | RED SUMINISTRO PVCP DE 1/2" (INC. ACCESORIOS) | M | 12378 | 12571 | 11242 | 11685 | 13866 | 14195 | 12707 | 11470 | 15433 | 12026 | 12730 | 11572 | 11629 | 18136 | 11629 | 11242 | 13275 | 17034 | 13514 | 10413 | 11356 | 13741 | 12049 | 12492 | 13820 | 14263 | 12832 | 11753 | 12230 | 13525 | 11333 | 15433 | 13828
7.3.2 | RED SUMINISTRO PVCP DE 3/4" (INC. ACCESORIOS). | M | 16021 | 16271 | 14551 | 15124 | 17946 | 18373 | 16447 | 14845 | 19975 | 15565 | 16476 | 14977 | 15051 | 23473 | 15051 | 14551 | 17182 | 22047 | 17491 | 13478 | 14698 | 17785 | 15595 | 16168 | 17887 | 18461 | 16609 | 15212 | 15830 | 17505 | 14669 | 19975 | 17898
7.3.3 | RED SUMINISTRO PVCP DE 1" (INC. ACCESORIOS) | M | 19310 | 19612 | 17539 | 18230 | 21631 | 22145 | 19824 | 17893 | 24076 | 18761 | 19860 | 18053 | 18141 | 28292 | 18141 | 17539 | 20710 | 26574 | 21082 | 16246 | 17716 | 21436 | 18797 | 19488 | 21560 | 22251 | 20019 | 18336 | 19080 | 21100 | 17681 | 24076 | 21573
7.3.4 | RED SUMINISTRO PVCP DE 1 1/4" (INC. ACCESORIOS) | M | 28041 | 28479 | 25469 | 26472 | 31411 | 32158 | 28787 | 25983 | 34962 | 27244 | 28839 | 26215 | 26343 | 41084 | 26343 | 25469 | 30074 | 38589 | 30614 | 23591 | 25726 | 31128 | 27295 | 28299 | 31309 | 32312 | 29070 | 26626 | 27707 | 30640 | 25675 | 34962 | 31327
7.3.5 | RED SUMINISTRO PVCP DE 1 1/2" (INC. ACCESORIOS) | M | 39792 | 40412 | 36141 | 37565 | 44574 | 45633 | 40850 | 36871 | 49612 | 38660 | 40923 | 37200 | 37382 | 58300 | 37382 | 36141 | 42676 | 54759 | 43442 | 33476 | 36506 | 44172 | 38733 | 40157 | 44428 | 45852 | 41252 | 37784 | 39317 | 43479 | 36433 | 49612 | 44453
7.3.6 | RED SUMINISTRO PVCP DE 2" (INC. ACCESORIOS) | M | 58086 | 58992 | 52757 | 54835 | 65067 | 66613 | 59632 | 53823 | 72421 | 56434 | 59738 | 54303 | 54569 | 85104 | 54569 | 52757 | 62296 | 79935 | 63415 | 48867 | 53290 | 64481 | 56541 | 58619 | 64854 | 66932 | 60218 | 55155 | 57393 | 63468 | 53183 | 72421 | 64891
7.3.7 | RED SUMINISTRO PVCP DE 2 1/2" (INC. ACCESORIOS) | M | 75504 | 76682 | 68577 | 71279 | 84579 | 86588 | 77513 | 69963 | 94138 | 73357 | 77652 | 70586 | 70932 | 110624 | 70932 | 68577 | 80977 | 103905 | 82431 | 63521 | 69270 | 83817 | 73495 | 76197 | 84302 | 87003 | 78275 | 71694 | 74604 | 82501 | 69131 | 94138 | 84350
7.3.8 | RED SUMINISTRO PVCP DE 3" (INC. ACCESORIOS) | M | 91531 | 92958 | 83133 | 86408 | 102531 | 104966 | 93966 | 84813 | 114119 | 88927 | 94134 | 85568 | 85988 | 134105 | 85988 | 83133 | 98164 | 125960 | 99928 | 77003 | 83973 | 101607 | 89095 | 92370 | 102195 | 105470 | 94889 | 86912 | 90439 | 100012 | 83805 | 114119 | 102254
7.3.9 | RED SUMINISTRO PVCP DE 4" (INC. ACCESORIOS) | M | 157501 | 159957 | 143051 | 148686 | 176430 | 180620 | 161691 | 145941 | 196370 | 153021 | 161980 | 147241 | 147964 | 230760 | 147964 | 143051 | 168916 | 216744 | 171950 | 132503 | 144496 | 174840 | 153310 | 158946 | 175852 | 181487 | 163280 | 149553 | 155622 | 172095 | 144207 | 196370 | 175953
7.3.10 | TUBERIA HG DE 1/2" (INC. ACCESORIOS) | M | 35899 | 36459 | 32606 | 33890 | 40214 | 41169 | 36854 | 33264 | 44759 | 34878 | 36920 | 33561 | 33725 | 52597 | 33725 | 32606 | 38501 | 49403 | 39193 | 30201 | 32935 | 39851 | 34944 | 36229 | 40082 | 41366 | 37217 | 34088 | 35471 | 39226 | 32869 | 44759 | 40105
7.3.11 | TUBERIA HG DE 3/4" (INC. ACCESORIOS) | M | 42244 | 42903 | 38368 | 39880 | 47321 | 48445 | 43368 | 39144 | 52669 | 41043 | 43445 | 39492 | 39686 | 61893 | 39686 | 38368 | 45306 | 58134 | 46120 | 35539 | 38756 | 46895 | 41120 | 42632 | 47166 | 48678 | 43794 | 40112 | 41740 | 46158 | 38678 | 52669 | 47193
7.3.12 | TUBERIA HG DE 1" (INC. ACCESORIOS) | M | 56356 | 57235 | 51186 | 53202 | 63129 | 64629 | 57856 | 52220 | 70264 | 54753 | 57959 | 52685 | 52944 | 82570 | 52944 | 51186 | 60441 | 77555 | 61527 | 47412 | 51703 | 62561 | 54857 | 56873 | 62923 | 64939 | 58424 | 53513 | 55684 | 61578 | 51600 | 70264 | 62959
7.3.13 | TUBERIA HG DE 1 1/4" (INC. ACCESORIOS) | M | 85336 | 86667 | 77507 | 80560 | 95592 | 97863 | 87607 | 79073 | 106396 | 82909 | 87763 | 79778 | 80169 | 125029 | 80169 | 77507 | 91521 | 117435 | 93165 | 71792 | 78290 | 94731 | 83066 | 86119 | 95279 | 98332 | 88468 | 81030 | 84318 | 93243 | 78133 | 106396 | 95334
7.3.14 | TUBERIA HG DE 1 1/2" (INC. ACCESORIOS) | M | 71030 | 72138 | 64513 | 67055 | 79566 | 81456 | 72920 | 65817 | 88559 | 69010 | 73050 | 66403 | 66729 | 104069 | 66729 | 64513 | 76178 | 97748 | 77546 | 59756 | 65165 | 78850 | 69140 | 71682 | 79306 | 81847 | 73636 | 67446 | 70183 | 77612 | 65035 | 88559 | 79351
7.3.15 | TUBERIA HG DE 2" (INC. ACCESORIOS) | M | 100919 | 102493 | 91660 | 95271 | 113048 | 115733 | 103604 | 93512 | 125824 | 98049 | 103789 | 94345 | 94808 | 147860 | 94808 | 91660 | 108233 | 138879 | 110177 | 84901 | 92586 | 112029 | 98234 | 101845 | 112677 | 116288 | 104622 | 95827 | 99715 | 110270 | 92401 | 125824 | 112742
7.3.16 | TUBERIA HG DE 2 1/2" (INC. ACCESORIOS) | M | 121035 | 122922 | 109931 | 114261 | 135581 | 138801 | 124255 | 112151 | 150905 | 117592 | 124477 | 113151 | 113706 | 177332 | 113706 | 109931 | 129807 | 166562 | 132139 | 101825 | 111041 | 134360 | 117815 | 122145 | 135137 | 139467 | 125476 | 114927 | 119591 | 132250 | 110819 | 150905 | 135215
7.3.17 | TUBERIA HG DE 3" (INC. ACCESORIOS) | M | 125993 | 127958 | 114434 | 118942 | 141135 | 144488 | 129345 | 116746 | 157087 | 122410 | 129576 | 117786 | 118364 | 184597 | 118364 | 114434 | 135125 | 173385 | 137552 | 105996 | 115590 | 139864 | 122641 | 127149 | 140673 | 145181 | 130617 | 119636 | 124490 | 137668 | 115359 | 157087 | 140754
7.3.18 | TUBERIA HG DE 4" (INC. ACCESORIOS) | M | 251483 | 255405 | 228411 | 237409 | 281707 | 288398 | 258173 | 233025 | 313546 | 244330 | 258635 | 235102 | 236255 | 368457 | 236255 | 228411 | 269709 | 346077 | 274554 | 211568 | 230718 | 279169 | 244792 | 253790 | 280784 | 289782 | 260711 | 238793 | 248483 | 274785 | 230257 | 313546 | 280945
7.3.19 | TUBERIA PVC-P RDE 21 1" AGUA FRIA RED DE SUMINISTRO, INCLUYE INSTALACION Y ACCESORIOS | M | 21828 | 22169 | 19826 | 20607 | 24452 | 25033 | 22409 | 20226 | 27215 | 21208 | 22449 | 20406 | 20507 | 31982 | 20507 | 19826 | 23410 | 30039 | 23831 | 18364 | 20026 | 24231 | 21248 | 22029 | 24372 | 25153 | 22629 | 20727 | 21568 | 23851 | 19986 | 27215 | 24386
7.3.20 | REGISTRO P/D RED WHITE Ø 1/2" Ó EQUIVALENTE | UN | 115166 | 116962 | 104600 | 108721 | 129007 | 132071 | 118230 | 106714 | 143588 | 111891 | 118441 | 107664 | 108193 | 168734 | 108193 | 104600 | 123513 | 158486 | 125732 | 96887 | 105657 | 127845 | 112102 | 116223 | 128585 | 132705 | 119392 | 109355 | 113793 | 125837 | 105446 | 143588 | 128659
7.3.21 | REGISTRO P/D RED WHITE Ø 3/4" Ó EQUIVALENTE | UN | 158998 | 161478 | 144411 | 150100 | 178107 | 182338 | 163229 | 147329 | 198237 | 154476 | 163520 | 148642 | 149371 | 232954 | 149371 | 144411 | 170522 | 218805 | 173585 | 133763 | 145870 | 176503 | 154768 | 160457 | 177524 | 183213 | 164833 | 150975 | 157102 | 173731 | 145578 | 198237 | 177626
7.3.22 | REGISTRO P/D RED WHITE Ø 1" Ó EQUIVALENTE | UN | 211788 | 215091 | 192358 | 199936 | 237242 | 242876 | 217423 | 196244 | 264055 | 205765 | 217811 | 197993 | 198964 | 310299 | 198964 | 192358 | 227138 | 291452 | 231218 | 178174 | 194301 | 235104 | 206153 | 213731 | 236464 | 244042 | 219560 | 201102 | 209262 | 231412 | 193912 | 264055 | 236600
7.3.23 | REGISTRO PASO DIRECTO RED WHITE DE 1 1/4" | UN | 302327 | 307042 | 274590 | 285408 | 338661 | 346705 | 310370 | 280138 | 376938 | 293728 | 310925 | 282634 | 284021 | 442950 | 284021 | 274590 | 324239 | 416046 | 330063 | 254343 | 277364 | 335610 | 294283 | 305100 | 337552 | 348369 | 313421 | 287072 | 298721 | 330341 | 276809 | 376938 | 337746
7.3.24 | REGISTRO PASO DIRECTO DE 1 1/2"" KITZ O SIMILAR | UN | 353943 | 359463 | 321471 | 334135 | 396481 | 405898 | 363359 | 327965 | 441292 | 343876 | 364009 | 330888 | 332511 | 518575 | 332511 | 321471 | 379595 | 487077 | 386414 | 297766 | 324718 | 392909 | 344526 | 357190 | 395182 | 407846 | 366931 | 336083 | 349721 | 386739 | 324069 | 441292 | 395409
7.3.25 | REGISTRO RED WHITE DE 1 1/2" O EQUIVALENTE | UN | 353943 | 359463 | 321471 | 334135 | 396481 | 405898 | 363359 | 327965 | 441292 | 343876 | 364009 | 330888 | 332511 | 518575 | 332511 | 321471 | 379595 | 487077 | 386414 | 297766 | 324718 | 392909 | 344526 | 357190 | 395182 | 407846 | 366931 | 336083 | 349721 | 386739 | 324069 | 441292 | 395409
7.3.26 | REGISTRO P/D RED WHITE Ø 2" Ó EQUIVALENTE | UN | 584449 | 593565 | 530830 | 551742 | 654690 | 670240 | 599999 | 541554 | 728685 | 567827 | 601071 | 546380 | 549061 | 856299 | 549061 | 530830 | 626808 | 804288 | 638068 | 491688 | 536192 | 648792 | 568900 | 589811 | 652546 | 673457 | 605897 | 554959 | 577479 | 638605 | 535120 | 728685 | 652921
7.3.27 | REGISTRO PASO DIRECTO DE 2" KITZ O SIMILAR | UN | 586374 | 595520 | 532578 | 553559 | 656847 | 672448 | 601975 | 543338 | 731085 | 569698 | 603051 | 548179 | 550869 | 859119 | 550869 | 532578 | 628873 | 806937 | 640170 | 493307 | 537958 | 650929 | 570773 | 591754 | 654695 | 675675 | 607893 | 556787 | 579381 | 640708 | 536882 | 731085 | 655071
7.3.28 | REGISTRO PASO DIRECTO DE 3" KITZ O SIMILAR | UN | 855724 | 869070 | 777217 | 807835 | 958568 | 981335 | 878491 | 792919 | 1066907 | 831387 | 880061 | 799984 | 803910 | 1253754 | 803910 | 777217 | 917744 | 1177602 | 934231 | 719907 | 785068 | 949932 | 832957 | 863575 | 955428 | 986045 | 887127 | 812545 | 845518 | 935016 | 783498 | 1066907 | 955977
7.3.29 | REGISTRO PASO DIRECTO DE 4" KITZ O SIMILAR | UN | 634452 | 644347 | 576245 | 598946 | 710703 | 727583 | 651332 | 587887 | 791028 | 616408 | 652496 | 593125 | 596036 | 929559 | 596036 | 576245 | 680435 | 873099 | 692659 | 533755 | 582066 | 704300 | 617572 | 640273 | 708374 | 731075 | 657735 | 602438 | 626885 | 693241 | 580902 | 791028 | 708782
7.3.30 | REGISTRO DE BOLA 200 LB. - Ø 1/2" | UN | 35659 | 36216 | 32388 | 33664 | 39945 | 40894 | 36608 | 33042 | 44460 | 34645 | 36674 | 33337 | 33500 | 52246 | 33500 | 32388 | 38244 | 49073 | 38931 | 30000 | 32715 | 39585 | 34711 | 35987 | 39814 | 41090 | 36968 | 33860 | 35234 | 38964 | 32650 | 44460 | 39837
7.3.31 | CHEQUE P/D RED WHITE Ø 1/2" Ó EQUIVALENTE | UN | 111510 | 113249 | 101280 | 105270 | 124912 | 127879 | 114477 | 103326 | 139030 | 108339 | 114682 | 104247 | 104758 | 163378 | 104758 | 101280 | 119592 | 153455 | 121741 | 93812 | 102303 | 123787 | 108543 | 112533 | 124503 | 128493 | 115602 | 105884 | 110180 | 121843 | 102098 | 139030 | 124574
7.3.32 | CHEQUE P/D RED WHITE Ø 3/4" Ó EQUIVALENTE | UN | 158929 | 161407 | 144348 | 150034 | 178029 | 182258 | 163157 | 147264 | 198150 | 154409 | 163449 | 148576 | 149305 | 232852 | 149305 | 144348 | 170447 | 218709 | 173509 | 133704 | 145806 | 176425 | 154700 | 160387 | 177446 | 183132 | 164761 | 150909 | 157033 | 173655 | 145514 | 198150 | 177548
7.3.33 | CHEQUE P/D RED WHITE Ø 1" Ó EQUIVALENTE | UN | 218777 | 222189 | 198706 | 206534 | 245071 | 250891 | 224598 | 202720 | 272769 | 212555 | 224999 | 204527 | 205530 | 320539 | 205530 | 198706 | 234633 | 301070 | 238848 | 184054 | 200713 | 242863 | 212956 | 220784 | 244268 | 252096 | 226806 | 207738 | 216168 | 239049 | 200312 | 272769 | 244408
7.3.34 | CHEQUE P/D RED WHITE Ø 1 1/4" Ó EQUIVALENTE | UN | 270092 | 274305 | 245313 | 254977 | 302553 | 309739 | 277278 | 250269 | 336748 | 262411 | 277774 | 252499 | 253738 | 395722 | 253738 | 245313 | 289668 | 371687 | 294871 | 227224 | 247791 | 299827 | 262906 | 272570 | 301562 | 311225 | 280004 | 256464 | 266871 | 295119 | 247295 | 336748 | 301735
7.3.35 | CHEQUE P/D RED WHITE Ø 1 1/2" Ó EQUIVALENTE | UN | 367718 | 373453 | 333982 | 347139 | 411912 | 421695 | 377501 | 340730 | 458467 | 357260 | 378176 | 343766 | 345453 | 538758 | 345453 | 333982 | 394369 | 506034 | 401454 | 309355 | 337356 | 408201 | 357935 | 371092 | 410562 | 423719 | 381212 | 349163 | 363332 | 401791 | 336681 | 458467 | 410798
7.3.36 | CHEQUE P/D RED WHITE Ø 2" Ó EQUIVALENTE | UN | 616706 | 626324 | 560127 | 582193 | 690823 | 707231 | 633113 | 571443 | 768902 | 599166 | 634245 | 576535 | 579364 | 903559 | 579364 | 560127 | 661403 | 848678 | 673284 | 518825 | 565785 | 684600 | 600298 | 622364 | 688560 | 710626 | 639337 | 585587 | 609350 | 673850 | 564653 | 768902 | 688956
7.3.37 | CHEQUE P/D RED WHITE Ø 3" Ó EQUIVALENTE | UN | 826970 | 839868 | 751101 | 780690 | 926358 | 948360 | 848972 | 766275 | 1031057 | 803451 | 850489 | 773103 | 776897 | 1211625 | 776897 | 751101 | 886906 | 1138032 | 902839 | 695717 | 758688 | 918012 | 804968 | 834557 | 923323 | 952912 | 857317 | 785242 | 817107 | 903597 | 757171 | 1031057 | 923854
7.3.38 | CHEQUE CORTINA HIERRO 4" | UN | 494125 | 501832 | 448793 | 466472 | 553511 | 566658 | 507272 | 457859 | 616070 | 480072 | 508178 | 461939 | 464206 | 723962 | 464206 | 448793 | 529938 | 679989 | 539458 | 415700 | 453326 | 548524 | 480979 | 498659 | 551698 | 569377 | 512258 | 469192 | 488232 | 539911 | 452419 | 616070 | 552015
7.3.39 | CHEQUE HIDRO DE 2" | UN | 574885 | 583851 | 522143 | 542712 | 643976 | 659271 | 590180 | 532691 | 716760 | 558535 | 591234 | 537438 | 540075 | 842285 | 540075 | 522143 | 616550 | 791126 | 627626 | 483641 | 527417 | 638175 | 559589 | 580159 | 641866 | 662436 | 595981 | 545877 | 568028 | 628154 | 526362 | 716760 | 642236
7.3.40 | CHEQUE HIDRO DE 3" | UN | 635441 | 645351 | 577143 | 599879 | 711810 | 728716 | 652347 | 588803 | 792260 | 617368 | 653513 | 594049 | 596964 | 931008 | 596964 | 577143 | 681495 | 874460 | 693738 | 534586 | 582973 | 705397 | 618534 | 641270 | 709478 | 732214 | 658759 | 603377 | 627862 | 694321 | 581807 | 792260 | 709886
7.3.41 | CHEQUE HIDRO DE 4" | UN | 756291 | 768086 | 686907 | 713967 | 847185 | 867306 | 776413 | 700783 | 942935 | 734782 | 777800 | 707028 | 710497 | 1108070 | 710497 | 686907 | 811105 | 1040768 | 825676 | 636256 | 693845 | 839552 | 736170 | 763230 | 844409 | 871469 | 784045 | 718130 | 747271 | 826369 | 692457 | 942935 | 844895
7.3.42 | CHEQUE RED WHITE ROSCADO DE 4" | UN | 1312622 | 1333094 | 1192198 | 1239163 | 1470377 | 1505300 | 1347545 | 1216282 | 1636562 | 1275290 | 1349953 | 1227121 | 1233142 | 1923171 | 1233142 | 1192198 | 1407757 | 1806360 | 1433046 | 1104288 | 1204240 | 1457130 | 1277699 | 1324664 | 1465560 | 1512525 | 1360791 | 1246388 | 1296966 | 1434250 | 1201832 | 1636562 | 1466403
7.4 | PUNTOS HIDRAULICOS
7.4.1 | PUNTO SUMINISTRO GALVANIZADO 3/4" (INCLUYE ACCESORIOS E INCLUYE RECORRIDO HASTA LA CONEXIÓN A LA RED PRINCIPAL, Y/O CAMBIO DE DIAMETRO) | UN | 106043 | 107697 | 96314 | 100108 | 118787 | 121609 | 108864 | 98260 | 132213 | 103027 | 109059 | 99135 | 99622 | 155367 | 99622 | 96314 | 113729 | 145931 | 115772 | 89212 | 97287 | 117717 | 103222 | 107016 | 118398 | 122192 | 109934 | 100692 | 104778 | 115869 | 97092 | 132213 | 118466
7.4.2 | PUNTO AGUA FRIA PVC 1/2" (INCLUYE ACCESORIOS E INCLUYE RECORRIDO HASTA LA CONEXIÓN A LA RED PRINCIPAL, Y/O CAMBIO DE DIAMETRO) | UN | 115135 | 116930 | 104572 | 108691 | 128972 | 132035 | 118198 | 106684 | 143548 | 111860 | 118409 | 107635 | 108163 | 168688 | 108163 | 104572 | 123479 | 158442 | 125697 | 96861 | 105628 | 127810 | 112071 | 116191 | 128549 | 132669 | 119360 | 109325 | 113761 | 125803 | 105417 | 143548 | 128623
7.5 | SALIDAS SANITARIAS
7.5.1 | PUNTO DESAGUE PVC Ø 2" | UN | 122140 | 124045 | 110934 | 115305 | 136819 | 140069 | 125390 | 113176 | 152283 | 118666 | 125614 | 114184 | 114744 | 178952 | 114744 | 110934 | 130992 | 168083 | 133345 | 102754 | 112055 | 135587 | 118890 | 123261 | 136371 | 140741 | 126622 | 115977 | 120683 | 133458 | 111831 | 152283 | 136449
7.5.2 | PUNTO DESAGUE PVC Ø 3" - Ø 4" | UN | 186098 | 189000 | 169025 | 175683 | 208464 | 213415 | 191049 | 172439 | 232025 | 180805 | 191391 | 173976 | 174830 | 272659 | 174830 | 169025 | 199586 | 256098 | 203171 | 156561 | 170732 | 206586 | 181147 | 187805 | 207781 | 214439 | 192927 | 176708 | 183878 | 203342 | 170391 | 232025 | 207900
7.5.3 | SUMINISTRO E INSTALACION REJILLA EN ALUMINIO TIPO GRANADA PARA BALL CON TRAGANTE DE 4" | UN | 40641 | 41274 | 36912 | 38366 | 45525 | 46606 | 41722 | 37658 | 50670 | 39485 | 41796 | 37993 | 38180 | 59544 | 38180 | 36912 | 43586 | 55928 | 44369 | 34190 | 37285 | 45115 | 39559 | 41014 | 45376 | 46830 | 42132 | 38590 | 40156 | 44406 | 37210 | 50670 | 45402
7.6 | BAJANTES - VENTILACIONES - REVENTILACIONES A.N. (INCLUYEN SOPORTERIA Y ABRASADERAS)
7.6.1 | BAJANTE A.N. PVC Ø 3" (INC. ACCESORIOS) | M | 44378 | 45070 | 40307 | 41895 | 49712 | 50893 | 45559 | 41121 | 55330 | 43116 | 45640 | 41488 | 41691 | 65020 | 41691 | 40307 | 47595 | 61071 | 48450 | 37335 | 40714 | 49264 | 43198 | 44785 | 49549 | 51137 | 46007 | 42139 | 43849 | 48490 | 40633 | 55330 | 49577
7.6.2 | BAJANTE A.N. PVC Ø 4" (INC. ACCESORIOS) | M | 67895 | 68954 | 61666 | 64095 | 76055 | 77861 | 69701 | 62912 | 84651 | 65964 | 69826 | 63472 | 63784 | 99476 | 63784 | 61666 | 72816 | 93434 | 74124 | 57119 | 62289 | 75370 | 66089 | 68518 | 75806 | 78235 | 70387 | 64469 | 67085 | 74186 | 62164 | 84651 | 75849
7.6.3 | BAJANTE A.N. PVC Ø 6" (INC. ACCESORIOS) | M | 139101 | 141271 | 126340 | 131317 | 155819 | 159520 | 142802 | 128892 | 173430 | 135145 | 143058 | 130041 | 130679 | 203803 | 130679 | 126340 | 149183 | 191424 | 151863 | 117024 | 127616 | 154415 | 135401 | 140378 | 155309 | 160286 | 144206 | 132083 | 137442 | 151991 | 127361 | 173430 | 155398
7.6.4 | VENTILACION Y REVENTILACION PVC Ø 1 1/2" (INC. ACCESORIOS) | M | 25800 | 26203 | 23433 | 24356 | 28901 | 29588 | 26487 | 23907 | 32168 | 25067 | 26534 | 24120 | 24238 | 37801 | 24238 | 23433 | 27670 | 35505 | 28167 | 21705 | 23670 | 28641 | 25114 | 26037 | 28806 | 29730 | 26747 | 24498 | 25493 | 28191 | 23623 | 32168 | 28823
7.6.5 | VENTILACION Y REVENTILACION PVC Ø 2" (INC. ACCESORIOS) | M | 34077 | 34608 | 30950 | 32170 | 38172 | 39079 | 34983 | 31576 | 42486 | 33108 | 35046 | 31857 | 32013 | 49927 | 32013 | 30950 | 36546 | 46895 | 37203 | 28668 | 31263 | 37828 | 33170 | 34389 | 38047 | 39266 | 35327 | 32357 | 33670 | 37234 | 31200 | 42486 | 38069
7.6.6 | VENTILACION Y REVENTILACION PVC Ø 3" (INC. ACCESORIOS) | M | 38617 | 39219 | 35074 | 36455 | 43258 | 44285 | 39644 | 35782 | 48147 | 37518 | 39715 | 36101 | 36278 | 56579 | 36278 | 35074 | 41415 | 53142 | 42159 | 32487 | 35428 | 42868 | 37589 | 38971 | 43116 | 44498 | 40034 | 36668 | 38156 | 42195 | 35357 | 48147 | 43141
7.7 | RED DE GAS
7.7.1 | ACOMETIDA DE GAS 1" (SUMISTRO E INSTALACIÓN) Long =5.0m | UN | 613262 | 622827 | 557000 | 578942 | 686966 | 703283 | 629578 | 568252 | 764609 | 595821 | 630704 | 573316 | 576129 | 898514 | 576129 | 557000 | 657710 | 843939 | 669525 | 515928 | 562626 | 680777 | 596946 | 618889 | 684716 | 706658 | 635767 | 582318 | 605948 | 670088 | 561501 | 764609 | 685110
7.7.2 | SUMINISTRO E INSTALACION DE CAJA MEDIDOR GAS 45X45, INCLUYE COMPUERTA | UN | 168975 | 171610 | 153473 | 159519 | 189283 | 193779 | 173471 | 156573 | 210676 | 164169 | 173781 | 157968 | 158744 | 247572 | 158744 | 153473 | 181222 | 232535 | 184477 | 142156 | 155023 | 187578 | 164479 | 170525 | 188663 | 194709 | 175176 | 160449 | 166960 | 184632 | 154713 | 210676 | 188772
7.7.3 | CONDUCTO EVACUACION GAS 15 X 22 (SUMISTRO E INSTALACIÓN) | M | 67781 | 68838 | 61562 | 63987 | 75927 | 77730 | 69584 | 62806 | 84508 | 65853 | 69708 | 63365 | 63676 | 99308 | 63676 | 61562 | 72693 | 93276 | 73999 | 57023 | 62184 | 75243 | 65977 | 68402 | 75678 | 78103 | 70268 | 64360 | 66972 | 74061 | 62060 | 84508 | 75721
7.7.4 | COPA DE COBRE 3/4" X 1/2" (SUMISTRO E INSTALACIÓN) | UN | 9221 | 9365 | 8375 | 8705 | 10330 | 10575 | 9467 | 8545 | 11497 | 8959 | 9484 | 8621 | 8663 | 13511 | 8663 | 8375 | 9890 | 12690 | 10067 | 7758 | 8460 | 10237 | 8976 | 9306 | 10296 | 10626 | 9560 | 8756 | 9111 | 10076 | 8443 | 11497 | 10302
7.7.5 | COPA DE COBRE 1" X 1/2" (SUMISTRO E INSTALACIÓN) | UN | 11023 | 11195 | 10012 | 10406 | 12348 | 12641 | 11316 | 10214 | 13744 | 10710 | 11337 | 10305 | 10356 | 16150 | 10356 | 10012 | 11822 | 15170 | 12034 | 9274 | 10113 | 12237 | 10730 | 11124 | 12308 | 12702 | 11428 | 10467 | 10892 | 12045 | 10093 | 13744 | 12315
7.7.6 | COPA DE COBRE 1" X 3/4" (SUMISTRO E INSTALACIÓN) | UN | 11961 | 12147 | 10863 | 11291 | 13398 | 13716 | 12279 | 11083 | 14912 | 11620 | 12301 | 11181 | 11236 | 17524 | 11236 | 10863 | 12827 | 16460 | 13058 | 10062 | 10973 | 13277 | 11642 | 12070 | 13354 | 13782 | 12399 | 11357 | 11818 | 13069 | 10951 | 14912 | 13362
7.7.7 | COPA DE COBRE 2" X 1" (SUMISTRO E INSTALACIÓN) | UN | 16658 | 16918 | 15130 | 15726 | 18661 | 19104 | 17102 | 15436 | 20770 | 16185 | 17132 | 15573 | 15650 | 24407 | 15650 | 15130 | 17866 | 22925 | 18187 | 14015 | 15283 | 18492 | 16215 | 16811 | 18599 | 19195 | 17270 | 15818 | 16460 | 18202 | 15252 | 20770 | 18610
7.7.8 | SUMINISTRO E INSTALACION ELEVADOR DE GAS Ø 1/2" (SUMISTRO E INSTALACIÓN) | UN | 52154 | 52968 | 47370 | 49236 | 58422 | 59810 | 53542 | 48326 | 65025 | 50671 | 53638 | 48757 | 48996 | 76413 | 48996 | 47370 | 55934 | 71772 | 56939 | 43877 | 47848 | 57896 | 50767 | 52633 | 58231 | 60097 | 54068 | 49523 | 51532 | 56987 | 47752 | 65025 | 58265
7.7.9 | SUMINISTRO E INSTALACION DE ELEVADOR DE GAS Ø 3/4" (SUMISTRO E INSTALACIÓN) | UN | 85845 | 87184 | 77969 | 81041 | 96162 | 98446 | 88129 | 79545 | 107031 | 83404 | 88287 | 80253 | 80647 | 125775 | 80647 | 77969 | 92067 | 118136 | 93721 | 72220 | 78757 | 95296 | 83561 | 86633 | 95847 | 98919 | 88995 | 81513 | 84821 | 93800 | 78599 | 107031 | 95902
7.7.10 | SUMINISTRO E INSTALACION DE ELEVADOR DE GAS Ø 1" (SUMISTRO E INSTALACIÓN) | UN | 132384 | 134448 | 120238 | 124975 | 148294 | 151816 | 135906 | 122668 | 165055 | 128619 | 136149 | 123761 | 124368 | 193960 | 124368 | 120238 | 141979 | 182180 | 144529 | 111372 | 121453 | 146958 | 128862 | 133598 | 147808 | 152545 | 137242 | 125704 | 130805 | 144651 | 121210 | 165055 | 147893
7.7.11 | MANGUERA DE CONEXION FLEXIBLE (SUMISTRO E INSTALACIÓN) | UN | 19533 | 19837 | 17741 | 18440 | 21880 | 22400 | 20052 | 18099 | 24353 | 18977 | 20088 | 18260 | 18350 | 28618 | 18350 | 17741 | 20948 | 26880 | 21325 | 16433 | 17920 | 21683 | 19013 | 19712 | 21809 | 22508 | 20250 | 18547 | 19300 | 21343 | 17884 | 24353 | 21821
7.7.12 | REGULADOR UNICA ETAPA 10M3/H A 30 M3/H (SUMISTRO E INSTALACIÓN) | UN | 522459 | 530607 | 474527 | 493220 | 585250 | 599150 | 536359 | 484113 | 651396 | 507600 | 537318 | 488427 | 490824 | 765474 | 490824 | 474527 | 560325 | 718980 | 570391 | 439536 | 479320 | 579977 | 508559 | 527252 | 583332 | 602026 | 541632 | 496096 | 516228 | 570870 | 478361 | 651396 | 583668
7.7.13 | REGULADOR PRIMERA ETAPA 10M3/H A 30 H/M3 (SUMISTRO E INSTALACIÓN) | UN | 601047 | 610421 | 545905 | 567410 | 673283 | 689274 | 617038 | 556933 | 749378 | 583953 | 618141 | 561896 | 564653 | 880616 | 564653 | 545905 | 644609 | 827129 | 656189 | 505651 | 551419 | 667217 | 585056 | 606561 | 671077 | 692582 | 623103 | 570719 | 593878 | 656740 | 550316 | 749378 | 671463
7.7.14 | REGULADOR SEGUNDA ETAPA 10M3/H A 30 H/M3 (SUMISTRO E INSTALACIÓN) | UN | 620038 | 629708 | 563154 | 585338 | 694556 | 711053 | 636534 | 574530 | 773056 | 602404 | 637672 | 579650 | 582494 | 908441 | 582494 | 563154 | 664976 | 853263 | 676922 | 521628 | 568842 | 688299 | 603541 | 625726 | 692281 | 714466 | 642791 | 588751 | 612643 | 677491 | 567704 | 773056 | 692679
7.7.15 | REGULADOR ASOCIADO ETAPA (SUMISTRO E INSTALACIÓN) | UN | 277346 | 281672 | 251902 | 261825 | 310679 | 318058 | 284725 | 256990 | 345792 | 269458 | 285234 | 259280 | 260553 | 406350 | 260553 | 251902 | 297447 | 381669 | 302791 | 233327 | 254446 | 307880 | 269967 | 279891 | 309661 | 319584 | 287524 | 263352 | 274038 | 303045 | 253937 | 345792 | 309839
7.7.16 | TUBERIA HIERRO GALVANIZADO DE 1/2" (SUMISTRO E INSTALACIÓN) | M | 28804 | 29254 | 26162 | 27192 | 32266 | 33033 | 29571 | 26690 | 35913 | 27985 | 29624 | 26928 | 27060 | 42202 | 27060 | 26162 | 30892 | 39639 | 31447 | 24233 | 26426 | 31975 | 28038 | 29069 | 32160 | 33191 | 29861 | 27351 | 28461 | 31473 | 26373 | 35913 | 32179
7.7.17 | TUBERIA DE ACERO GALVANIZADO Ø 3/4" (INC. ACCESORIOS (SUMISTRO E INSTALACIÓN) | M | 41253 | 41897 | 37469 | 38945 | 46211 | 47309 | 42351 | 38225 | 51434 | 40080 | 42426 | 38566 | 38755 | 60442 | 38755 | 37469 | 44243 | 56771 | 45038 | 34706 | 37847 | 45795 | 40156 | 41632 | 46060 | 47536 | 42767 | 39172 | 40761 | 45076 | 37771 | 51434 | 46086
7.7.18 | TUBERIA HG DE Ø 1" (SUMISTRO E INSTALACIÓN) | M | 73761 | 74912 | 66994 | 69633 | 82626 | 84589 | 75724 | 68348 | 91965 | 71664 | 75859 | 68957 | 69295 | 108071 | 69295 | 66994 | 79107 | 101507 | 80528 | 62054 | 67671 | 81882 | 71799 | 74438 | 82356 | 84995 | 76468 | 70039 | 72882 | 80596 | 67536 | 91965 | 82403
7.7.19 | ACCESORIOS HG 1/2" (SUMISTRO E INSTALACIÓN) | UN | 17679 | 17954 | 16057 | 16689 | 19803 | 20274 | 18149 | 16381 | 22042 | 17176 | 18181 | 16527 | 16608 | 25902 | 16608 | 16057 | 18960 | 24329 | 19301 | 14873 | 16219 | 19625 | 17208 | 17841 | 19739 | 20371 | 18327 | 16787 | 17468 | 19317 | 16187 | 22042 | 19750
7.7.20 | ACCESORIOS HG 3/4" (SUMISTRO E INSTALACIÓN) | UN | 25278 | 25672 | 22959 | 23864 | 28316 | 28989 | 25951 | 23423 | 31517 | 24559 | 25997 | 23632 | 23748 | 37036 | 23748 | 22959 | 27110 | 34787 | 27597 | 21266 | 23191 | 28061 | 24606 | 25510 | 28223 | 29128 | 26206 | 24003 | 24977 | 27620 | 23145 | 31517 | 28240
7.7.21 | ACCESORIOS HG 1" (SUMISTRO E INSTALACIÓN) | UN | 29021 | 29474 | 26359 | 27397 | 32509 | 33281 | 29793 | 26891 | 36183 | 28196 | 29847 | 27131 | 27264 | 42520 | 27264 | 26359 | 31125 | 39938 | 31684 | 24415 | 26625 | 32216 | 28249 | 29288 | 32403 | 33441 | 30086 | 27557 | 28675 | 31710 | 26572 | 36183 | 32421
7.7.22 | TUBERIA DE COBRE TIPO L DE 1/2" (INCLUYE ACCESORIOS) (SUMISTRO E INSTALACIÓN) | M | 38583 | 39184 | 35043 | 36424 | 43220 | 44246 | 39609 | 35751 | 48105 | 37485 | 39680 | 36070 | 36247 | 56529 | 36247 | 35043 | 41379 | 53096 | 42122 | 32459 | 35397 | 42830 | 37556 | 38937 | 43078 | 44459 | 39999 | 36636 | 38123 | 42158 | 35326 | 48105 | 43103
7.7.23 | TUBERIA DE COBRE TIPO L DE 3/4" (INCLUYE ACCESORIOS) (SUMISTRO E INSTALACIÓN) | M | 64148 | 65148 | 58262 | 60558 | 71857 | 73564 | 65854 | 59440 | 79979 | 62323 | 65972 | 59969 | 60263 | 93985 | 60263 | 58262 | 68797 | 88277 | 70033 | 53966 | 58851 | 71210 | 62441 | 64736 | 71622 | 73917 | 66502 | 60911 | 63383 | 70092 | 58733 | 79979 | 71663
7.7.24 | TUBERIA DE COBRE TIPO L DE 1" (INCLUYE ACCESORIOS) (SUMISTRO E INSTALACIÓN) | M | 88088 | 89462 | 80007 | 83159 | 98675 | 101019 | 90432 | 81623 | 109828 | 85583 | 90594 | 82350 | 82755 | 129062 | 82755 | 80007 | 94473 | 121223 | 96170 | 74107 | 80815 | 97786 | 85745 | 88897 | 98352 | 101504 | 91321 | 83644 | 87038 | 96251 | 80653 | 109828 | 98408
7.7.25 | TUBERIA DE COBRE TIPO L DE 1 1/4" (INCLUYE ACCESORIOS) (SUMISTRO E INSTALACIÓN) | M | 118435 | 120282 | 107569 | 111807 | 132669 | 135820 | 121586 | 109743 | 147664 | 115067 | 121803 | 110720 | 111264 | 173524 | 111264 | 107569 | 127019 | 162984 | 129301 | 99638 | 108656 | 131474 | 115284 | 119522 | 132234 | 136472 | 122781 | 112459 | 117023 | 129409 | 108439 | 147664 | 132310
7.7.26 | TUBERIA DE POLIETILENO Ø 1/2" (SUMISTRO E INSTALACIÓN) | M | 18312 | 18598 | 16632 | 17287 | 20513 | 21000 | 18799 | 16968 | 22831 | 17791 | 18833 | 17119 | 17203 | 26830 | 17203 | 16632 | 19639 | 25200 | 19992 | 15406 | 16800 | 20328 | 17825 | 18480 | 20446 | 21101 | 18984 | 17388 | 18094 | 20009 | 16766 | 22831 | 20457
7.7.27 | TUBERIA DE POLIETILENO Ø 3/4" (SUMISTRO E INSTALACIÓN) | M | 28991 | 29443 | 26331 | 27368 | 32475 | 33246 | 29762 | 26863 | 36145 | 28166 | 29815 | 27102 | 27235 | 42475 | 27235 | 26331 | 31092 | 39896 | 31650 | 24389 | 26597 | 32182 | 28219 | 29257 | 32369 | 33406 | 30055 | 27528 | 28645 | 31677 | 26544 | 36145 | 32387
7.7.28 | TUBERIA DE POLIETILENO Ø 1" (SUMISTRO E INSTALACIÓN) | M | 34273 | 34807 | 31129 | 32355 | 38392 | 39304 | 35185 | 31757 | 42731 | 33298 | 35248 | 32040 | 32198 | 50214 | 32198 | 31129 | 36757 | 47165 | 37417 | 28833 | 31443 | 38046 | 33361 | 34587 | 38266 | 39492 | 35531 | 32544 | 33864 | 37449 | 31380 | 42731 | 38288
7.7.29 | TUBERIA DE POLIETILENO Ø 2" (SUMISTRO E INSTALACIÓN) | M | 67056 | 68102 | 60904 | 63303 | 75115 | 76899 | 68840 | 62134 | 83604 | 65149 | 68963 | 62688 | 62995 | 98246 | 62995 | 60904 | 71916 | 92279 | 73208 | 56413 | 61519 | 74438 | 65272 | 67671 | 74869 | 77268 | 69516 | 63672 | 66256 | 73269 | 61396 | 83604 | 74912
7.7.30 | UNIVERSAL HG Ø 1/2" (SUMISTRO E INSTALACIÓN) | UN | 27951 | 28387 | 25387 | 26387 | 31310 | 32054 | 28695 | 25899 | 34849 | 27156 | 28746 | 26130 | 26258 | 40952 | 26258 | 25387 | 29977 | 38465 | 30515 | 23515 | 25643 | 31028 | 27207 | 28207 | 31208 | 32208 | 28977 | 26541 | 27618 | 30541 | 25592 | 34849 | 31225
7.7.31 | UNIVERSAL HG Ø 3/4" (SUMISTRO E INSTALACIÓN) | UN | 34776 | 35319 | 31586 | 32830 | 38956 | 39881 | 35702 | 32224 | 43359 | 33787 | 35766 | 32511 | 32671 | 50952 | 32671 | 31586 | 37297 | 47858 | 37967 | 29257 | 31905 | 38605 | 33851 | 35096 | 38828 | 40073 | 36053 | 33022 | 34362 | 37999 | 31841 | 43359 | 38851
7.7.32 | UNIVERSAL HG DE Ø 1" (SUMISTRO E INSTALACIÓN) | UN | 57285 | 58178 | 52029 | 54079 | 64170 | 65694 | 58809 | 53081 | 71422 | 55656 | 58914 | 53554 | 53816 | 83930 | 53816 | 52029 | 61437 | 78833 | 62540 | 48193 | 52555 | 63592 | 55761 | 57811 | 63959 | 66009 | 59387 | 54394 | 56602 | 62593 | 52450 | 71422 | 63996
7.7.33 | UNIVERSAL HG DE Ø 1 1/2" (SUMISTRO E INSTALACIÓN) | UN | 59857 | 60791 | 54366 | 56508 | 67051 | 68644 | 61450 | 55464 | 74629 | 58155 | 61560 | 55958 | 56233 | 87699 | 56233 | 54366 | 64196 | 82373 | 65349 | 50357 | 54915 | 66447 | 58265 | 60407 | 66832 | 68973 | 62054 | 56837 | 59143 | 65404 | 54805 | 74629 | 66870
7.7.34 | UNIVERSAL HG DE Ø 2" (SUMISTRO E INSTALACIÓN) | UN | 93858 | 95322 | 85247 | 88605 | 105138 | 107635 | 96355 | 86969 | 117021 | 91188 | 96527 | 87744 | 88175 | 137514 | 88175 | 85247 | 100660 | 129162 | 102469 | 78961 | 86108 | 104191 | 91361 | 94719 | 104793 | 108152 | 97302 | 89122 | 92738 | 102555 | 85936 | 117021 | 104854
7.7.35 | UNIVERSAL HG DE Ø 3" (SUMISTRO E INSTALACIÓN) | UN | 216937 | 220321 | 197035 | 204797 | 243010 | 248781 | 222709 | 201015 | 270475 | 210767 | 223107 | 202806 | 203802 | 317843 | 203802 | 197035 | 232660 | 298538 | 236840 | 182506 | 199025 | 240820 | 211166 | 218928 | 242213 | 249975 | 224898 | 205991 | 214350 | 237039 | 198627 | 270475 | 242353
7.7.36 | PUNTO DE GAS DE 1" (INCLUYE ACCESORIOS E INCLUYE RECORRIDO VERTICAL, Y/O CAMBIO DE DIAMETRO) (SUMISTRO E INSTALACIÓN) | UN | 335476 | 340708 | 304698 | 316702 | 375794 | 384720 | 344401 | 310854 | 418268 | 325935 | 345017 | 313624 | 315163 | 491518 | 315163 | 304698 | 359790 | 461664 | 366253 | 282231 | 307776 | 372409 | 326550 | 338554 | 374563 | 386567 | 347787 | 318548 | 331475 | 366561 | 307160 | 418268 | 374779
7.7.37 | PUNTO DE GAS DE 1/2" (INCLUYE ACCESORIOS E INCLUYE RECORRIDO VERTICAL, Y/O CAMBIO DE DIAMETRO) (SUMISTRO E INSTALACIÓN) | UN | 121464 | 123359 | 110321 | 114667 | 136062 | 139294 | 124696 | 112549 | 151440 | 118010 | 124919 | 113552 | 114109 | 177962 | 114109 | 110321 | 130268 | 167153 | 132608 | 102186 | 111435 | 134836 | 118233 | 122579 | 135616 | 139962 | 125922 | 115335 | 120015 | 132719 | 111212 | 151440 | 135694
7.7.38 | PUNTO DE GAS DE 3/4" (INCLUYE ACCESORIOS E INCLUYE RECORRIDO VERTICAL, Y/O CAMBIO DE DIAMETRO) (SUMISTRO E INSTALACIÓN) | UN | 225687 | 229207 | 204981 | 213057 | 252810 | 258815 | 231691 | 209123 | 281384 | 219268 | 232105 | 210986 | 212021 | 330662 | 212021 | 204981 | 242044 | 310578 | 246392 | 189867 | 207052 | 250533 | 219682 | 227757 | 251982 | 260057 | 233969 | 214299 | 222995 | 246599 | 206638 | 281384 | 252127
7.7.39 | REGISTRO DE BOLA PARA GAS 1/2" (SUMISTRO E INSTALACIÓN) | UN | 45982 | 46699 | 41763 | 43408 | 51508 | 52731 | 47205 | 42607 | 57329 | 44674 | 47289 | 42987 | 43197 | 67369 | 43197 | 41763 | 49314 | 63278 | 50200 | 38684 | 42185 | 51044 | 44758 | 46404 | 51339 | 52984 | 47669 | 43661 | 45433 | 50242 | 42101 | 57329 | 51369
7.7.40 | REGISTRO DE BOLA PARA GAS DE 3/4" (SUMISTRO E INSTALACIÓN) | UN | 65593 | 66616 | 59575 | 61922 | 73476 | 75221 | 67338 | 60779 | 81781 | 63727 | 67458 | 61320 | 61621 | 96103 | 61621 | 59575 | 70347 | 90266 | 71611 | 55182 | 60177 | 72814 | 63848 | 66195 | 73235 | 75582 | 68000 | 62283 | 64811 | 71671 | 60057 | 81781 | 73278
7.7.41 | REGISTRO DE BOLA PARA GAS DE 1" (SUMISTRO E INSTALACIÓN) | UN | 107292 | 108965 | 97449 | 101288 | 120187 | 123041 | 110147 | 99417 | 133770 | 104241 | 110343 | 100303 | 100795 | 157198 | 100795 | 97449 | 115068 | 147650 | 117135 | 90263 | 98433 | 119104 | 104437 | 108276 | 119793 | 123632 | 111229 | 101878 | 106012 | 117234 | 98236 | 133770 | 119862
7.8 | TUBERIA PVC UNION MECANICA
7.8.1 | ACCESORIO PVC U.M DE 3" (SUMISTRO E INSTALACIÓN) | UN | 144655 | 146911 | 131384 | 136560 | 162040 | 165889 | 148504 | 134038 | 180354 | 140541 | 148769 | 135233 | 135896 | 211939 | 135896 | 131384 | 155139 | 199067 | 157926 | 121696 | 132711 | 160580 | 140806 | 145982 | 161509 | 166685 | 149963 | 137356 | 142930 | 158059 | 132446 | 180354 | 161602
7.8.2 | ACCESORIOS PVC U.M DE 4" (SUMISTRO E INSTALACIÓN) | UN | 225903 | 229426 | 205178 | 213260 | 253052 | 259063 | 231913 | 209323 | 281653 | 219478 | 232327 | 211188 | 212224 | 330978 | 212224 | 205178 | 242275 | 310875 | 246628 | 190048 | 207250 | 250773 | 219892 | 227975 | 252223 | 260306 | 234193 | 214504 | 223208 | 246835 | 206836 | 281653 | 252368
7.8.3 | TUBERIA PVC U.M DE 2" (SUMISTRO E INSTALACIÓN) | M | 36898 | 37473 | 33512 | 34833 | 41332 | 42314 | 37879 | 34190 | 46004 | 35848 | 37947 | 34494 | 34663 | 54060 | 34663 | 33512 | 39572 | 50777 | 40283 | 31041 | 33851 | 40960 | 35916 | 37236 | 41197 | 42517 | 38252 | 35036 | 36458 | 40317 | 33783 | 46004 | 41220
7.8.4 | TUBERIA PVC U.M DE 3" (SUMISTRO E INSTALACIÓN) | M | 84506 | 85823 | 76753 | 79776 | 94662 | 96910 | 86754 | 78303 | 105361 | 82102 | 86909 | 79001 | 79389 | 123812 | 79389 | 76753 | 90630 | 116292 | 92258 | 71093 | 77528 | 93809 | 82257 | 85281 | 94352 | 97375 | 87607 | 80241 | 83498 | 92336 | 77373 | 105361 | 94406
7.8.5 | TUBERIA PVC U.M DE 4" (SUMISTRO E INSTALACIÓN) | M | 106998 | 108666 | 97181 | 101010 | 119857 | 122704 | 109844 | 99145 | 133404 | 103955 | 110041 | 100028 | 100519 | 156766 | 100519 | 97181 | 114753 | 147245 | 116814 | 90015 | 98163 | 118777 | 104151 | 107979 | 119464 | 123293 | 110924 | 101599 | 105722 | 116912 | 97967 | 133404 | 119533
7.9 | TANQUE ALMACENAMIENTO EN CONCRETO
7.9.1 | SUMISTRO E INSTALACIÓN ESCALERA DE GATO, TUBERIA EN ACERO INOXIDABLE 1 1/2" | M | 317631 | 322585 | 288491 | 299856 | 355806 | 364256 | 326082 | 294319 | 396019 | 308598 | 326665 | 296942 | 298399 | 465374 | 298399 | 288491 | 340652 | 437108 | 346772 | 267218 | 291405 | 352600 | 309181 | 320546 | 354640 | 366005 | 329288 | 301604 | 313843 | 347063 | 290822 | 396019 | 354844
7.9.2 | SUMISTRO E INSTALACIÓN FLOTADOR MECANICO 3/4" | UN | 189651 | 192609 | 172252 | 179038 | 212444 | 217490 | 194697 | 175732 | 236455 | 184258 | 195045 | 177298 | 178168 | 277865 | 178168 | 172252 | 203397 | 260988 | 207050 | 159551 | 173992 | 210530 | 184606 | 191391 | 211748 | 218534 | 196611 | 180082 | 187389 | 207224 | 173644 | 236455 | 211870
7.9.3 | SUMISTRO E INSTALACIÓN FLOTADOR MECANICO DE 1" | UN | 302896 | 307620 | 275107 | 285945 | 339299 | 347358 | 310954 | 280665 | 377647 | 294281 | 311510 | 283166 | 284555 | 443784 | 284555 | 275107 | 324849 | 416829 | 330684 | 254821 | 277886 | 336242 | 294837 | 305675 | 338187 | 349025 | 314011 | 287612 | 299283 | 330962 | 277330 | 377647 | 338382
7.9.4 | SUMISTRO E INSTALACIÓN FLOTADOR MECANICO 1 1/2" | UN | 488022 | 495634 | 443250 | 460711 | 546675 | 559659 | 501007 | 452204 | 608461 | 474143 | 501902 | 456234 | 458472 | 715020 | 458472 | 443250 | 523393 | 671591 | 532795 | 410566 | 447727 | 541750 | 475038 | 492500 | 544884 | 562345 | 505932 | 463397 | 482202 | 533243 | 446832 | 608461 | 545197
7.9.5 | SUMISTRO E INSTALACIÓN FLOTADOR MECANICO DE 2" | UN | 757254 | 769064 | 687781 | 714875 | 848263 | 868410 | 777401 | 701675 | 944135 | 735717 | 778790 | 707928 | 711401 | 1109481 | 711401 | 687781 | 812137 | 1042092 | 826726 | 637066 | 694728 | 840621 | 737106 | 764201 | 845484 | 872578 | 785043 | 719043 | 748222 | 827421 | 693339 | 944135 | 845970
7.10 | TUBERIA Y ACCESORIOS RED CONTRAINCENDIO (INCLUYEN PINTURA)
7.10.1 | SUMINISTRO E INSTALACION DE TUBERIA ACERO AL CARBON SCH 40 Ø 1" (INCLUYE ACCESORIOS Y SOPORTES) | M | 41912 | 42565 | 38066 | 39566 | 46949 | 48064 | 43027 | 38836 | 52255 | 40720 | 43104 | 39182 | 39374 | 61406 | 39374 | 38066 | 44949 | 57677 | 45757 | 35260 | 38451 | 46526 | 40797 | 42296 | 46795 | 48294 | 43450 | 39797 | 41412 | 45795 | 38374 | 52255 | 46822
7.10.2 | SUMINISTRO E INSTALACION DE TUBERIA ACERO AL CARBON SCH 40 Ø 1 1/4" (INCLUYE ACCESORIOS Y SOPORTES) | M | 50145 | 50928 | 45545 | 47339 | 56172 | 57506 | 51480 | 46465 | 62521 | 48719 | 51572 | 46879 | 47109 | 73470 | 47109 | 45545 | 53780 | 69008 | 54746 | 42187 | 46005 | 55666 | 48811 | 50606 | 55988 | 57782 | 51986 | 47615 | 49547 | 54792 | 45913 | 62521 | 56020
7.10.3 | SUMINISTRO E INSTALACION DE TUBERIA ACERO AL CARBON C/C SCH 10 1 1/2" RANURADA | M | 29087 | 29540 | 26418 | 27459 | 32582 | 33356 | 29861 | 26952 | 36265 | 28259 | 29914 | 27192 | 27325 | 42616 | 27325 | 26418 | 31195 | 40028 | 31755 | 24470 | 26685 | 32289 | 28313 | 29354 | 32476 | 33516 | 30154 | 27619 | 28740 | 31782 | 26632 | 36265 | 32494
7.10.4 | SUMINISTRO E INSTALACION DE TUBERIA ACERO AL CARBON C/C SCH 10 2" RANURADA | M | 113248 | 115014 | 102858 | 106910 | 126858 | 129871 | 116261 | 104936 | 141196 | 110027 | 116469 | 105871 | 106391 | 165924 | 106391 | 102858 | 121456 | 155846 | 123637 | 95274 | 103897 | 125715 | 110235 | 114287 | 126443 | 130495 | 117404 | 107533 | 111897 | 123741 | 103689 | 141196 | 126515
7.10.5 | SUMINISTRO E INSTALACION DE TUBERIA ACERO AL CARBON C/C SCH 10 2 1/2" RANURADA | M | 37158 | 37738 | 33749 | 35079 | 41624 | 42613 | 38147 | 34431 | 46328 | 36101 | 38215 | 34738 | 34908 | 54442 | 34908 | 33749 | 39851 | 51135 | 40567 | 31261 | 34090 | 41249 | 36169 | 37499 | 41488 | 42817 | 38522 | 35283 | 36715 | 40601 | 34022 | 46328 | 41511
7.10.6 | SUMINISTRO E INSTALACION DE TUBERIA ACERO AL CARBON C/C SCH 10 3" RANURADA | M | 47419 | 48159 | 43069 | 44766 | 53118 | 54380 | 48681 | 43939 | 59122 | 46071 | 48768 | 44331 | 44548 | 69476 | 44548 | 43069 | 50856 | 65256 | 51770 | 39893 | 43504 | 52640 | 46158 | 47854 | 52944 | 54641 | 49160 | 45027 | 46854 | 51813 | 43417 | 59122 | 52975
7.10.7 | SUMINISTRO E INSTALACION DE TUBERIA ACERO AL CARBON C/C SCH 10 4" RANURADA | M | 62648 | 63625 | 56900 | 59142 | 70177 | 71844 | 64315 | 58050 | 78109 | 60866 | 64429 | 58567 | 58854 | 91788 | 58854 | 56900 | 67188 | 86213 | 68395 | 52705 | 57475 | 69545 | 60981 | 63223 | 69947 | 72189 | 64947 | 59487 | 61901 | 68453 | 57360 | 78109 | 69987
7.10.8 | SUMINISTRO E INSTALACION DE TUBERIA PVC C 900 4" - INCLUYE SELLO ELASTOMÉRICO, RESTRICTORES, ACCESORIOS Y ANCLAJE | M | 611926 | 621470 | 555786 | 577681 | 685469 | 701750 | 628207 | 567014 | 762943 | 594523 | 629329 | 572067 | 574874 | 896556 | 574874 | 555786 | 656277 | 842100 | 668066 | 514804 | 561400 | 679294 | 595645 | 617540 | 683224 | 705118 | 634382 | 581049 | 604628 | 668627 | 560277 | 762943 | 683617
7.10.9 | SUMINISTRO E INSTALACION DE ACCESORIOS TUBERIA ACERO NEGRO 1" | UN | 15187 | 15424 | 13794 | 14337 | 17012 | 17416 | 15591 | 14072 | 18935 | 14755 | 15619 | 14198 | 14267 | 22251 | 14267 | 13794 | 16288 | 20900 | 16580 | 12777 | 13933 | 16859 | 14783 | 15326 | 16956 | 17500 | 15744 | 14421 | 15006 | 16594 | 13905 | 18935 | 16966
7.10.10 | SUMINISTRO E INSTALACION DE ACCESORIOS TUBERIA ACERO NEGRO 1 1/4" | UN | 19000 | 19296 | 17257 | 17936 | 21283 | 21789 | 19505 | 17605 | 23689 | 18459 | 19540 | 17762 | 17849 | 27837 | 17849 | 17257 | 20377 | 26147 | 20743 | 15984 | 17431 | 21092 | 18494 | 19174 | 21214 | 21893 | 19697 | 18041 | 18773 | 20760 | 17396 | 23689 | 21226
7.10.11 | SUMINISTRO E INSTALACION DE ACCESORIOS TUBERIA ACERO NEGRO 1 1/2" | UN | 25387 | 25783 | 23058 | 23966 | 28438 | 29114 | 26063 | 23524 | 31652 | 24665 | 26109 | 23734 | 23850 | 37196 | 23850 | 23058 | 27227 | 34937 | 27716 | 21358 | 23291 | 28182 | 24712 | 25620 | 28345 | 29253 | 26319 | 24106 | 25084 | 27740 | 23244 | 31652 | 28361
7.10.12 | SUMINISTRO E INSTALACION DE ACCESORIOS TUBERIA ACERO NEGRO 2" | UN | 32451 | 32958 | 29474 | 30635 | 36352 | 37215 | 33315 | 30070 | 40460 | 31529 | 33374 | 30338 | 30487 | 47546 | 30487 | 29474 | 34803 | 44658 | 35429 | 27301 | 29772 | 36024 | 31588 | 32749 | 36233 | 37394 | 33642 | 30814 | 32064 | 35458 | 29712 | 40460 | 36253
7.10.13 | SUMINISTRO E INSTALACION DE ACCESORIOS TUBERIA ACERO NEGRO 2 1/2" | UN | 42986 | 43657 | 39043 | 40581 | 48153 | 49296 | 44130 | 39831 | 53595 | 41764 | 44209 | 40186 | 40383 | 62981 | 40383 | 39043 | 46102 | 59156 | 46930 | 36164 | 39437 | 47719 | 41843 | 43381 | 47995 | 49533 | 44564 | 40817 | 42474 | 46969 | 39358 | 53595 | 48022
7.10.14 | SUMINISTRO E INSTALACION DE ACCESORIOS TUBERIA ACERO NEGRO 3" | UN | 65731 | 66757 | 59701 | 62053 | 73631 | 75380 | 67480 | 60907 | 81953 | 63862 | 67601 | 61450 | 61751 | 96305 | 61751 | 59701 | 70495 | 90456 | 71762 | 55299 | 60304 | 72968 | 63983 | 66334 | 73390 | 75742 | 68144 | 62415 | 64947 | 71822 | 60183 | 81953 | 73432
7.10.15 | SUMINISTRO E INSTALACION DE ACCESORIOS TUBERIA ACERO NEGRO 4" | UN | 98349 | 99882 | 89326 | 92845 | 110168 | 112785 | 100965 | 91130 | 122620 | 95551 | 101146 | 91942 | 92393 | 144094 | 92393 | 89326 | 105477 | 135342 | 107371 | 82739 | 90228 | 109176 | 95732 | 99251 | 109807 | 113326 | 101958 | 93386 | 97176 | 107462 | 90048 | 122620 | 109871
7.10.16 | SUMINISTRO E INSTALACIÓN DE ACOPLAMIENTO COUPLING RIGIDO Ø 1¼" | UN | 51475 | 52278 | 46753 | 48595 | 57662 | 59031 | 52845 | 47697 | 64179 | 50011 | 52939 | 48122 | 48358 | 75418 | 48358 | 46753 | 55206 | 70838 | 56198 | 43305 | 47225 | 57142 | 50106 | 51948 | 57473 | 59315 | 53364 | 48878 | 50861 | 56245 | 47131 | 64179 | 57506
7.10.17 | SUMINISTRO E INSTALACIÓN DE ACOPLAMIENTO COUPLING RIGIDO Ø 1½" | UN | 68954 | 70030 | 62628 | 65096 | 77242 | 79076 | 70789 | 63894 | 85972 | 66993 | 70916 | 64463 | 64779 | 101028 | 64779 | 62628 | 73952 | 94892 | 75281 | 58010 | 63261 | 76546 | 67120 | 69587 | 76989 | 79456 | 71485 | 65475 | 68132 | 75344 | 63134 | 85972 | 77033
7.10.18 | SUMINISTRO E INSTALACION DE ACOPLAMIENTO COUPLING RIGIDO Ø 2" | UN | 74831 | 75998 | 67965 | 70643 | 83824 | 85815 | 76822 | 69339 | 93298 | 72702 | 76959 | 69956 | 70300 | 109637 | 70300 | 67965 | 80254 | 102978 | 81696 | 62954 | 68652 | 83069 | 72840 | 75517 | 83549 | 86227 | 77577 | 71055 | 73938 | 81765 | 68515 | 93298 | 83598
7.10.19 | SUMINISTRO E INSTALACION DE ACOPLAMIENTO COUPLING RIGIDO Ø 2 1/2" | UN | 45485 | 46194 | 41312 | 42939 | 50951 | 52161 | 46695 | 42146 | 56710 | 44191 | 46778 | 42522 | 42730 | 66641 | 42730 | 41312 | 48781 | 62594 | 49658 | 38265 | 41729 | 50492 | 44274 | 45902 | 50784 | 52412 | 47154 | 43190 | 44942 | 49699 | 41646 | 56710 | 50813
7.10.20 | SUMINISTRO E INSTALACION DE ACOPLAMIENTO COUPLING RIGIDO Ø 3" | UN | 52799 | 53622 | 47955 | 49844 | 59144 | 60549 | 54203 | 48923 | 65829 | 51297 | 54300 | 49359 | 49602 | 77357 | 49602 | 47955 | 56625 | 72659 | 57642 | 44419 | 48439 | 58611 | 51394 | 53283 | 58950 | 60839 | 54736 | 50134 | 52169 | 57691 | 48342 | 65829 | 58984
7.10.21 | SUMINISTRO E INSTALACION DE ACOPLAMIENTO COUPLING RIGIDO Ø 4" | UN | 66280 | 67313 | 60199 | 62570 | 74245 | 76009 | 68043 | 61415 | 82637 | 64395 | 68165 | 61962 | 62266 | 97109 | 62266 | 60199 | 71083 | 91211 | 72360 | 55760 | 60807 | 73576 | 64516 | 66888 | 74002 | 76374 | 68712 | 62935 | 65489 | 72421 | 60685 | 82637 | 74045
7.10.22 | ACOPLE FLEXIBLE, ASTM A-536, RANURADO, LISTADO UL/FM Ø4" | UN | 56653 | 57536 | 51455 | 53482 | 63461 | 64969 | 58160 | 52495 | 70634 | 55042 | 58264 | 52963 | 53222 | 83004 | 53222 | 51455 | 60759 | 77963 | 61850 | 47661 | 51975 | 62890 | 55145 | 57173 | 63254 | 65281 | 58732 | 53794 | 55977 | 61902 | 51871 | 70634 | 63290
7.10.23 | SUMINISTRO, TRANSPORTE E INSTALACIÓN DE ACOPLE FLEXIBLE, ASTM A-536, RANURADO, LISTADO UL/FM Ø3" | UN | 115252 | 117050 | 104679 | 108802 | 129104 | 132170 | 118319 | 106793 | 143695 | 111974 | 118530 | 107745 | 108274 | 168860 | 108274 | 104679 | 123605 | 158604 | 125826 | 96960 | 105736 | 127941 | 112186 | 116310 | 128681 | 132804 | 119482 | 109437 | 113878 | 125932 | 105525 | 143695 | 128755
7.11 | VALVULAS Y ADITAMENTOS RED CONTRAINCENDIO
7.11.1 | PUNTO ROCIADOR 1/2" (INCLUYE ROCIADOR PENDENT RESPUESTA RAPIDA DE 1/2") | UN | 173784 | 176495 | 157841 | 164059 | 194670 | 199294 | 178408 | 161029 | 216672 | 168842 | 178727 | 162464 | 163261 | 254618 | 163261 | 157841 | 186380 | 239153 | 189728 | 146202 | 159435 | 192916 | 169161 | 175379 | 194032 | 200250 | 180162 | 165015 | 171711 | 189887 | 159116 | 216672 | 194144
7.11.2 | SUMINISTRO E INSTALACION GABINETE CONTRA INCENDIO TIPO II (Completo Boquilla, Válvula angular 1-1/2", Hacha, manguera 30 m llave spanner doble servicio, extintor) | UN | 1795354 | 1823355 | 1630643 | 1694880 | 2011126 | 2058893 | 1843121 | 1663585 | 2238428 | 1744294 | 1846415 | 1678409 | 1686645 | 2630441 | 1686645 | 1630643 | 1925476 | 2470671 | 1960066 | 1510404 | 1647114 | 1993008 | 1747588 | 1811825 | 2004538 | 2068775 | 1861239 | 1704763 | 1773942 | 1961713 | 1643820 | 2238428 | 2005691
7.11.3 | SUMINISTRO E INSTALACION GABINETE CONTRA INCENDIO TIPO III (Completo Boquilla, Válvula angular 2-1/2", Válvula angular 1-1/2", Hacha, manguera 30 m llave spanner doble servicio, extintor) | UN | 2547706 | 2587441 | 2313972 | 2405128 | 2853898 | 2921681 | 2615489 | 2360718 | 3176452 | 2475248 | 2620164 | 2381755 | 2393441 | 3732740 | 2393441 | 2313972 | 2732356 | 3506018 | 2781441 | 2143345 | 2337345 | 2828187 | 2479923 | 2571080 | 2844549 | 2935705 | 2641200 | 2419152 | 2517321 | 2783778 | 2332670 | 3176452 | 2846185
7.11.4 | SUMINISTRO E INSTALACION ESTACION DE CONTROL PRUEBA Y DRENAJE 4" | UN | 2169499 | 2203335 | 1970462 | 2048087 | 2430237 | 2487958 | 2227220 | 2010270 | 2704907 | 2107798 | 2231200 | 2028183 | 2038135 | 3178615 | 2038135 | 1970462 | 2326738 | 2985549 | 2368536 | 1825166 | 1990366 | 2408343 | 2111778 | 2189403 | 2422275 | 2499900 | 2249114 | 2060029 | 2143624 | 2370526 | 1986385 | 2704907 | 2423669
7.11.5 | SUMINISTRO E INSTALACION SIAMESA EN BRONCE 4" X 2 1/2" X 2 1/2" | UN | 1324031 | 1344681 | 1202560 | 1249934 | 1483157 | 1518384 | 1359257 | 1226854 | 1650787 | 1286375 | 1361687 | 1237786 | 1243860 | 1939887 | 1243860 | 1202560 | 1419992 | 1822061 | 1445501 | 1113886 | 1214707 | 1469795 | 1288804 | 1336178 | 1478298 | 1525672 | 1372619 | 1257222 | 1308239 | 1446716 | 1212278 | 1650787 | 1479149
7.11.6 | SUMINISTRO E INSTALACIÓN ESTACION DE CONTROL PRUEBA Y DRENAJE 2" | UN | 1860970 | 1889994 | 1690239 | 1756824 | 2084628 | 2134140 | 1910482 | 1724385 | 2320237 | 1808043 | 1913897 | 1739751 | 1748287 | 2726577 | 1748287 | 1690239 | 1995848 | 2560968 | 2031701 | 1565605 | 1707312 | 2065848 | 1811458 | 1878043 | 2077799 | 2144384 | 1929263 | 1767068 | 1838775 | 2033409 | 1703897 | 2320237 | 2078994
7.11.7 | SUMINISTRO E INSTALACION CABEZAL DE PRUEBAS 4 X 2 1/2" | UN | 1270930 | 1290752 | 1154331 | 1199805 | 1423675 | 1457489 | 1304744 | 1177651 | 1584582 | 1234784 | 1307076 | 1188145 | 1193975 | 1862088 | 1193975 | 1154331 | 1363043 | 1748987 | 1387529 | 1069214 | 1165991 | 1410849 | 1237116 | 1282590 | 1419011 | 1464485 | 1317570 | 1206801 | 1255772 | 1388695 | 1163659 | 1584582 | 1419827
7.11.8 | SUMINISTRO E INSTALACION ESTACION DE CONTROL PRUEBA Y DRENAJE 2 1/2" | UN | 2297744 | 2333580 | 2086942 | 2169155 | 2573895 | 2635028 | 2358877 | 2129102 | 2864802 | 2232395 | 2363093 | 2148074 | 2158615 | 3366511 | 2158615 | 2086942 | 2464278 | 3162033 | 2508546 | 1933056 | 2108022 | 2550707 | 2236611 | 2318824 | 2565463 | 2647676 | 2382065 | 2181803 | 2270340 | 2510654 | 2103806 | 2864802 | 2566938
7.11.9 | SUMINISTRO E INSTALACIÓN ESTACION DE CONTROL PRUEBA Y DRENAJE 3" | UN | 2354549 | 2391272 | 2138536 | 2222781 | 2637527 | 2700171 | 2417193 | 2181738 | 2935626 | 2287585 | 2421514 | 2201180 | 2211980 | 3449739 | 2211980 | 2138536 | 2525200 | 3240206 | 2570563 | 1980846 | 2160137 | 2613766 | 2291905 | 2376151 | 2628887 | 2713132 | 2440955 | 2235742 | 2326468 | 2572723 | 2155817 | 2935626 | 2630399
7.11.10 | SUMINISTRO E INSTALACIÓN SOPORTE ANTISISMICO LONGITUDINAL / TRANSVERSAL 1 1/2" | UN | 171252 | 173923 | 155541 | 161668 | 191834 | 196390 | 175808 | 158683 | 213515 | 166382 | 176123 | 160097 | 160883 | 250908 | 160883 | 155541 | 183664 | 235668 | 186963 | 144072 | 157112 | 190106 | 166696 | 172823 | 191205 | 197333 | 177537 | 162611 | 169210 | 187120 | 156798 | 213515 | 191315
7.11.11 | SUMINISTRO E INSTALACIÓN SOPORTE ANTISISMICO LONGITUDINAL / TRANSVERSAL 2" | UN | 226274 | 229803 | 205515 | 213611 | 253469 | 259489 | 232294 | 209667 | 282116 | 219839 | 232710 | 211535 | 212573 | 331523 | 212573 | 205515 | 242674 | 311387 | 247033 | 190361 | 207591 | 251185 | 220254 | 228350 | 252638 | 260734 | 234578 | 214857 | 223576 | 247241 | 207176 | 282116 | 252784
7.11.12 | SUMINISTRO E INSTALACIÓN SOPORTE ANTISISMICO LONGITUDINAL / TRANSVERSAL 2½" | UN | 347144 | 352558 | 315296 | 327717 | 388865 | 398101 | 356380 | 321666 | 432816 | 337271 | 357017 | 324532 | 326125 | 508614 | 326125 | 315296 | 372304 | 477722 | 378992 | 292047 | 318481 | 385362 | 337908 | 350329 | 387591 | 400012 | 359884 | 329628 | 343004 | 379311 | 317844 | 432816 | 387814
7.11.13 | SUMINISTRO E INSTALACIÓN SOPORTE ANTISISMICO LONGITUDINAL / TRANSVERSAL 3" | UN | 333379 | 338578 | 302793 | 314722 | 373445 | 382315 | 342248 | 308911 | 415653 | 323897 | 342860 | 311663 | 313192 | 488446 | 313192 | 302793 | 357541 | 458778 | 363964 | 280466 | 305852 | 370081 | 324509 | 336437 | 372222 | 384150 | 345613 | 316557 | 329403 | 364270 | 305240 | 415653 | 372436
7.11.14 | SUMINISTRO E INSTALACIÓN SOPORTE ANTISISMICO LONGITUDINAL / TRANSVERSAL 4" | UN | 315674 | 320597 | 286713 | 298008 | 353613 | 362011 | 324072 | 292505 | 393579 | 306696 | 324652 | 295112 | 296560 | 462506 | 296560 | 286713 | 338553 | 434414 | 344635 | 265571 | 289609 | 350427 | 307275 | 318570 | 352454 | 363749 | 327258 | 299745 | 311909 | 344924 | 289030 | 393579 | 352657
7.11.15 | SUMINISTRO E INSTALACIÓN SOPORTE ANTISISMICO 4 VÍAS 2" | UN | 141285 | 143488 | 128323 | 133378 | 158265 | 162024 | 145044 | 130915 | 176152 | 137267 | 145303 | 132082 | 132730 | 207002 | 132730 | 128323 | 151525 | 194429 | 154247 | 118861 | 129619 | 156839 | 137526 | 142581 | 157746 | 162801 | 146469 | 134156 | 139600 | 154376 | 129360 | 176152 | 157837
7.11.16 | SUMINISTRO E INSTALACIÓN SOPORTE ANTISISMICO 4 VÍAS 3" | UN | 278227 | 282566 | 252701 | 262656 | 311665 | 319068 | 285629 | 257807 | 346890 | 270314 | 286140 | 260104 | 261380 | 407641 | 261380 | 252701 | 298392 | 382881 | 303752 | 234068 | 255254 | 308857 | 270824 | 280779 | 310644 | 320599 | 288437 | 264188 | 274909 | 304008 | 254743 | 346890 | 310823
7.11.17 | SUMINISTRO E INSTALACIÓN SOPORTE ANTISISMICO 4 VÍAS 4" | UN | 307686 | 312485 | 279458 | 290467 | 344665 | 352851 | 315872 | 285104 | 383620 | 298936 | 316437 | 287644 | 289056 | 450803 | 289056 | 279458 | 329986 | 423422 | 335914 | 258852 | 282281 | 341560 | 299500 | 310509 | 343536 | 354545 | 318978 | 292161 | 304017 | 336197 | 281716 | 383620 | 343734
7.11.18 | SUMINISTRO E INSTALACIÓN DE SOPORTE TIPO PERA 1" | UN | 16153 | 16405 | 14671 | 15249 | 18094 | 18524 | 16582 | 14967 | 20139 | 15693 | 16612 | 15101 | 15175 | 23666 | 15175 | 14671 | 17323 | 22229 | 17635 | 13589 | 14819 | 17931 | 15723 | 16301 | 18035 | 18613 | 16745 | 15338 | 15960 | 17649 | 14789 | 20139 | 18045
7.11.19 | SUMINISTRO E INSTALACIÓN DE SOPORTE TIPO PERA 1 1/4" | UN | 16238 | 16491 | 14748 | 15329 | 18189 | 18621 | 16670 | 15046 | 20245 | 15776 | 16700 | 15180 | 15255 | 23791 | 15255 | 14748 | 17415 | 22346 | 17727 | 13661 | 14897 | 18025 | 15806 | 16387 | 18130 | 18711 | 16834 | 15418 | 16044 | 17742 | 14867 | 20245 | 18140
7.11.20 | SUMINISTRO E INSTALACIÓN DE SOPORTE TIPO PERA 1-1/2" | UN | 16347 | 16602 | 14847 | 15432 | 18311 | 18746 | 16782 | 15147 | 20381 | 15882 | 16812 | 15282 | 15357 | 23950 | 15357 | 14847 | 17531 | 22496 | 17846 | 13752 | 14997 | 18146 | 15912 | 16497 | 18251 | 18836 | 16947 | 15522 | 16152 | 17861 | 14967 | 20381 | 18262
7.11.21 | SUMINISTRO E INSTALACIÓN DE SOPORTE TIPO PERA 2" | UN | 16648 | 16907 | 15120 | 15716 | 18648 | 19091 | 17090 | 15426 | 20756 | 16174 | 17121 | 15563 | 15640 | 24391 | 15640 | 15120 | 17854 | 22910 | 18175 | 14005 | 15273 | 18480 | 16205 | 16800 | 18587 | 19183 | 17258 | 15808 | 16449 | 18190 | 15242 | 20756 | 18598
7.11.22 | SUMINISTRO E INSTALACIÓN DE SOPORTE TIPO PERA 2 1/2" | UN | 23420 | 23785 | 21271 | 22109 | 26234 | 26858 | 24043 | 21701 | 29199 | 22754 | 24086 | 21894 | 22002 | 34313 | 22002 | 21271 | 25117 | 32229 | 25568 | 19703 | 21486 | 25998 | 22797 | 23635 | 26148 | 26986 | 24279 | 22238 | 23140 | 25590 | 21443 | 29199 | 26164
7.11.23 | SUMINISTRO E INSTALACIÓN DE SOPORTE TIPO PERA 3" | UN | 23955 | 24329 | 21757 | 22614 | 26834 | 27471 | 24592 | 22197 | 29867 | 23274 | 24636 | 22395 | 22504 | 35097 | 22504 | 21757 | 25691 | 32966 | 26153 | 20153 | 21977 | 26592 | 23318 | 24175 | 26746 | 27603 | 24834 | 22746 | 23669 | 26175 | 21933 | 29867 | 26761
7.11.24 | SUMINISTRO E INSTALACIÓN DE SOPORTE TIPO PERA 4" | UN | 29022 | 29475 | 26360 | 27398 | 32510 | 33283 | 29794 | 26892 | 36185 | 28197 | 29848 | 27132 | 27265 | 42522 | 27265 | 26360 | 31126 | 39939 | 31685 | 24416 | 26626 | 32217 | 28250 | 29289 | 32404 | 33442 | 30087 | 27558 | 28676 | 31712 | 26573 | 36185 | 32422
7.11.25 | SOPORTE TIPO MENSULA EMPOTRADO EN CONCRETO Ø4" | UN | 88951 | 90338 | 80790 | 83973 | 99641 | 102008 | 91317 | 82422 | 110903 | 86421 | 91480 | 83157 | 83565 | 130325 | 83565 | 80790 | 95397 | 122409 | 97111 | 74833 | 81606 | 98743 | 86584 | 89767 | 99315 | 102497 | 92215 | 84462 | 87890 | 97193 | 81443 | 110903 | 99372
7.11.26 | SENSOR DE FLUJO PARA TUBO DE 4" X 2-1/2" | UN | 388448 | 394506 | 352810 | 366709 | 435133 | 445468 | 398783 | 359938 | 484312 | 377400 | 399495 | 363145 | 364927 | 569129 | 364927 | 352810 | 416601 | 534561 | 424085 | 326795 | 356374 | 431213 | 378113 | 392011 | 433707 | 447606 | 402703 | 368847 | 383815 | 424441 | 355661 | 484312 | 433957
7.11.27 | MANÓMETROS DE PRESIÓN - CONEXIÓN VERTICAL | UN | 50540 | 51328 | 45903 | 47712 | 56614 | 57959 | 51885 | 46831 | 63013 | 49103 | 51977 | 47248 | 47480 | 74048 | 47480 | 45903 | 54203 | 69551 | 55177 | 42519 | 46367 | 56104 | 49195 | 51004 | 56429 | 58237 | 52395 | 47990 | 49937 | 55223 | 46274 | 63013 | 56461
7.11.28 | SUMINISTRO E INSTALACIÓN DE EXTINTOR MULTIPROPOSITO (TIPO ABC) 20LB | UN | 133815 | 135902 | 121538 | 126326 | 149897 | 153458 | 137375 | 123994 | 166839 | 130009 | 137621 | 125099 | 125712 | 196057 | 125712 | 121538 | 143513 | 184149 | 146092 | 112576 | 122766 | 148547 | 130255 | 135043 | 149406 | 154194 | 138726 | 127063 | 132219 | 146214 | 122520 | 166839 | 149492
7.11.29 | SUMINISTRO E INSTALACIÓN DE EXTINTOR TIPO B (ROJO) | UN | 369054 | 374810 | 335196 | 348401 | 413409 | 423228 | 378873 | 341968 | 460133 | 358558 | 379550 | 345015 | 346708 | 540715 | 346708 | 335196 | 395802 | 507873 | 402913 | 310480 | 338582 | 409684 | 359236 | 372440 | 412054 | 425259 | 382598 | 350432 | 364653 | 403251 | 337905 | 460133 | 412291
7.11.30 | SUMINISTRO E INSTALACIÓN DE EXTINTOR TIPO K | UN | 700528 | 711453 | 636259 | 661324 | 784720 | 803358 | 719166 | 649113 | 873410 | 680604 | 720451 | 654897 | 658110 | 1026370 | 658110 | 636259 | 751300 | 964029 | 764796 | 589343 | 642686 | 777650 | 681890 | 706955 | 782149 | 807214 | 726235 | 665180 | 692173 | 765439 | 641401 | 873410 | 782599
7.11.31 | ACCESORIO NIPLE PASA MUROS PARA TANQUE DE ALMACENAMIENTO 1" - 0.5 M | UN | 191235 | 194218 | 173691 | 180533 | 214218 | 219306 | 196323 | 177199 | 238430 | 185796 | 196674 | 178778 | 179656 | 280186 | 179656 | 173691 | 205095 | 263168 | 208780 | 160883 | 175445 | 212288 | 186147 | 192990 | 213517 | 220359 | 198253 | 181586 | 188954 | 208955 | 175094 | 238430 | 213639
7.11.32 | ACCESORIO NIPLE PASA MUROS PARA TANQUE DE ALMACENAMIENTO 1.1/2" - 0.5 M | UN | 251580 | 255503 | 228499 | 237500 | 281815 | 288509 | 258273 | 233115 | 313667 | 244425 | 258735 | 235192 | 236346 | 368599 | 236346 | 228499 | 269813 | 346211 | 274660 | 211650 | 230807 | 279276 | 244886 | 253888 | 280892 | 289894 | 260812 | 238885 | 248579 | 274891 | 230345 | 313667 | 281054
7.11.33 | ACCESORIO NIPLE PASA MUROS INOXIDABLE EXTREMOS ROSCADOS PARA TANQUE DE ALMACENAMIENTO 2" - 0.60 M | UN | 378270 | 384170 | 343567 | 357101 | 423732 | 433796 | 388334 | 350507 | 471623 | 367512 | 389028 | 353631 | 355366 | 554218 | 355366 | 343567 | 405686 | 520556 | 412974 | 318233 | 347037 | 419915 | 368206 | 381741 | 422344 | 435878 | 392152 | 359183 | 373759 | 413321 | 346343 | 471623 | 422587
7.11.34 | ACCESORIO NIPLE PASA MUROS INOXIDABLE EXTREMOS ROSCADOS PARA TANQUE DE ALMACENAMIENTO 3" - 0.60 M | UN | 712950 | 724070 | 647542 | 673051 | 798635 | 817604 | 731919 | 660624 | 888899 | 692674 | 733227 | 666511 | 669781 | 1044571 | 669781 | 647542 | 764623 | 981125 | 778359 | 599794 | 654083 | 791440 | 693982 | 719491 | 796019 | 821528 | 739114 | 676976 | 704447 | 779013 | 652775 | 888899 | 796477
7.11.35 | ACCESORIO NIPLE PASA MUROS INOXIDABLE EXTREMOS ROSCADOS PARA TANQUE DE ALMACENAMIENTO 4" - 0.60 M | UN | 1075382 | 1092154 | 976723 | 1015200 | 1204625 | 1233236 | 1103993 | 996455 | 1340774 | 1044798 | 1105966 | 1005334 | 1010267 | 1575583 | 1010267 | 976723 | 1153323 | 1479884 | 1174041 | 904702 | 986589 | 1193773 | 1046771 | 1085248 | 1200679 | 1239156 | 1114846 | 1021120 | 1062556 | 1175027 | 984616 | 1340774 | 1201369
7.11.36 | ACCESORIO NIPLE PASA MUROS INOXIDABLE EXTREMOS ROSCADOS PARA TANQUE DE ALMACENAMIENTO 6" - 0.60 M | UN | 1436373 | 1458775 | 1304595 | 1355988 | 1609001 | 1647216 | 1474588 | 1330951 | 1790854 | 1395522 | 1477224 | 1342811 | 1349400 | 2104483 | 1349400 | 1304595 | 1540477 | 1976660 | 1568150 | 1208398 | 1317773 | 1594505 | 1398157 | 1449550 | 1603730 | 1655123 | 1489083 | 1363895 | 1419242 | 1569468 | 1315137 | 1790854 | 1604652
7.11.37 | SENSOR DE FLUJO PARA TUBO DE 2 1-2 X 1 1-4 | UN | 983305 | 998641 | 893094 | 928276 | 1101482 | 1127644 | 1009467 | 911136 | 1225974 | 955340 | 1011271 | 919255 | 923766 | 1440678 | 923766 | 893094 | 1054572 | 1353173 | 1073517 | 827239 | 902115 | 1091559 | 957144 | 992327 | 1097874 | 1133056 | 1019390 | 933689 | 971578 | 1074419 | 900311 | 1225974 | 1098505
7.11.38 | SUMINISTRO E INSTALACIÓN VÁLVULA TOMA Y DESCARGA DE AIRE Ø 1" UL/FM | UN | 592345 | 601584 | 538002 | 559196 | 663535 | 679295 | 608105 | 548870 | 738530 | 575499 | 609192 | 553761 | 556478 | 867867 | 556478 | 538002 | 635277 | 815154 | 646689 | 498331 | 543436 | 657558 | 576586 | 597780 | 661362 | 682556 | 614083 | 562456 | 585281 | 647232 | 542349 | 738530 | 661742
7.11.39 | SUMINISTRO E INSTALACIÓN VÁLVULA DESAIREADORA DE 1/2" | UN | 135207 | 137316 | 122803 | 127640 | 151457 | 155054 | 138804 | 125283 | 168574 | 131362 | 139052 | 126400 | 127020 | 198097 | 127020 | 122803 | 145006 | 186065 | 147611 | 113747 | 124043 | 150092 | 131610 | 136447 | 150960 | 155798 | 140169 | 128385 | 133594 | 147735 | 123795 | 168574 | 151047
7.11.40 | SUMINISTRO E INSTALACION DE VALVULA DE CORTE DE 4" EN TANQUE DE ABASTECIMIENTO | UN | 892116 | 906030 | 810270 | 842190 | 999334 | 1023069 | 915851 | 826640 | 1112280 | 866744 | 917488 | 834006 | 838098 | 1307073 | 838098 | 810270 | 956774 | 1227683 | 973961 | 750523 | 818455 | 990331 | 868381 | 900301 | 996060 | 1027979 | 924854 | 847101 | 881476 | 974780 | 816818 | 1112280 | 996633
7.11.41 | SUMINISTRO E INSTALACIÓN VALVULA MARIPOSA RANURADA UL/FM CON SENSOR POSICION DE 2" 1/2 | UN | 984461 | 999815 | 894143 | 929367 | 1102777 | 1128969 | 1010653 | 912207 | 1227415 | 956462 | 1012459 | 920335 | 924851 | 1442370 | 924851 | 894143 | 1055812 | 1354763 | 1074778 | 828211 | 903175 | 1092842 | 958269 | 993493 | 1099164 | 1134388 | 1020588 | 934786 | 972719 | 1075681 | 901369 | 1227415 | 1099796
7.11.42 | SUMINISTRO E INSTALACIÓN VALVULA MARIPOSA RANURADA 3" UL/FM | UN | 996547 | 1012089 | 905120 | 940777 | 1116315 | 1142829 | 1023060 | 923406 | 1242483 | 968205 | 1024889 | 931634 | 936205 | 1460078 | 936205 | 905120 | 1068773 | 1371395 | 1087973 | 838379 | 914263 | 1106258 | 970033 | 1005689 | 1112658 | 1148314 | 1033117 | 946262 | 984661 | 1088887 | 912434 | 1242483 | 1113298
7.11.43 | SUMINISTRO E INSTALACIÓN VALVULA MARIPOSA RANURADA 4" UL/FM | UN | 1049600 | 1065970 | 953307 | 990861 | 1175745 | 1203670 | 1077525 | 972565 | 1308630 | 1019749 | 1079451 | 981232 | 986046 | 1537809 | 986046 | 953307 | 1125672 | 1444404 | 1145894 | 883012 | 962936 | 1165153 | 1021675 | 1059230 | 1171893 | 1209448 | 1088118 | 996639 | 1037082 | 1146857 | 961010 | 1308630 | 1172567
7.11.44 | SUMINISTRO E INSTALACIÓN VÁLVULA DE 4" OS&Y BRIDADA | UN | 1503906 | 1527361 | 1365933 | 1419742 | 1684650 | 1724663 | 1543918 | 1393527 | 1875053 | 1461134 | 1546677 | 1405945 | 1412844 | 2203429 | 1412844 | 1365933 | 1612904 | 2069595 | 1641879 | 1265212 | 1379730 | 1669473 | 1463894 | 1517703 | 1679131 | 1732941 | 1559095 | 1428021 | 1485969 | 1643258 | 1376971 | 1875053 | 1680097
7.11.45 | SUMINISTRO E INSTALACIÓN VALVULA TIPO COMPUERTA ROSCADO A/C 11/4" | UN | 219776 | 223203 | 199613 | 207476 | 246189 | 252036 | 225623 | 203645 | 274014 | 213525 | 226026 | 205460 | 206468 | 322002 | 206468 | 199613 | 235704 | 302444 | 239939 | 184894 | 201629 | 243971 | 213928 | 221792 | 245382 | 253246 | 227841 | 208686 | 217154 | 240140 | 201226 | 274014 | 245524
7.11.46 | SUMINISTRO E INSTALACIÓN CHEQUE CORTINA HIERRO 4" | UN | 1864909 | 1893995 | 1693817 | 1760543 | 2089041 | 2138658 | 1914526 | 1728035 | 2325148 | 1811871 | 1917948 | 1743434 | 1751988 | 2732349 | 1751988 | 1693817 | 2000072 | 2566389 | 2036002 | 1568919 | 1710926 | 2070220 | 1815292 | 1882019 | 2082197 | 2148923 | 1933346 | 1770808 | 1842667 | 2037713 | 1707504 | 2325148 | 2083395
7.11.47 | SUMINISTRO E INSTALACIÓN VALVULA CHEQUE RANURADA CON KIT MANOMETROS DE 2 1/2 | UN | 476471 | 483902 | 432758 | 449806 | 533735 | 546411 | 489147 | 441500 | 594058 | 462920 | 490022 | 445434 | 447620 | 698095 | 447620 | 432758 | 511004 | 655694 | 520184 | 400847 | 437129 | 528926 | 463794 | 480842 | 531986 | 549034 | 493956 | 452429 | 470788 | 520621 | 436255 | 594058 | 532292
7.11.48 | SUMINISTRO E INSTALACIÓN VALVULA CHEQUE RANURADO 3" UL /FM | UN | 522037 | 530179 | 474144 | 492822 | 584777 | 598666 | 535926 | 483722 | 650870 | 507190 | 536884 | 488033 | 490427 | 764856 | 490427 | 474144 | 559873 | 718400 | 569930 | 439182 | 478933 | 579509 | 508148 | 526826 | 582861 | 601540 | 541194 | 495696 | 515811 | 570409 | 477975 | 650870 | 583197
7.11.49 | SUMINISTROE E INSTALACIÓN DE VALVULA CHEQUE ROSCADO A/C 11/4" | UN | 161147 | 163660 | 146363 | 152128 | 180514 | 184801 | 165434 | 149319 | 200916 | 156564 | 165730 | 150650 | 151389 | 236102 | 151389 | 146363 | 172826 | 221762 | 175931 | 135570 | 147841 | 178888 | 156859 | 162625 | 179922 | 185688 | 167060 | 153015 | 159225 | 176079 | 147545 | 200916 | 180026
7.11.50 | SUMINISTRO, TRANSPORTE E INSTALACIÓN DE VALVULA PRUEBA Y DRENAJE 1" UL /FM | UN | 278529 | 282873 | 252976 | 262941 | 312003 | 319414 | 285939 | 258086 | 347267 | 270607 | 286450 | 260386 | 261664 | 408083 | 261664 | 252976 | 298716 | 383297 | 304082 | 234322 | 255531 | 309193 | 271118 | 281084 | 310981 | 320947 | 288750 | 264475 | 275207 | 304337 | 255020 | 347267 | 311160
7.11.51N | SUMINISTRO E INSTALACION GABINETE CONTRA INCENDIO TIPO I (Completo Boquilla, Válvula angular 2-1/2", llave spanner doble servicio) | UN | 999340 | 1014926 | 907658 | 943414 | 1119445 | 1146033 | 1025928 | 925994 | 1245967 | 970919 | 1027762 | 934246 | 938830 | 1464171 | 938830 | 907658 | 1071770 | 1375239 | 1091023 | 840729 | 916826 | 1109359 | 972752 | 1008509 | 1115777 | 1151533 | 1036013 | 948915 | 987422 | 1091940 | 914992 | 1245967 | 1116419
7.11.52N | SUMINISTRO E INSTALACION PUERTA CORTAFUEGO DE (0.89m de ancho X 2.05m de alto), RESISTENCIA AL FUEGO DE DOS (2) HORAS, INCLUYE (Cerradura, Manilla, Barra antipanico, cierrapuertas y todos los elementos necesarios para su instalacion) | UN | 2968852 | 3015155 | 2696480 | 2802705 | 3325658 | 3404646 | 3047839 | 2750954 | 3701531 | 2884416 | 3053287 | 2775468 | 2789086 | 4349776 | 2789086 | 2696480 | 3184025 | 4085576 | 3241223 | 2497648 | 2723717 | 3295698 | 2889864 | 2996089 | 3314764 | 3420989 | 3077800 | 2819047 | 2933443 | 3243947 | 2718270 | 3701531 | 3316670
7.11.53N | SUMINISTRO E INSTALACION PUERTA CORTAFUEGO DE (1.2m de ancho X 2.150m alto) RESISTENCIA AL FUEGO DE DOS (2) HORAS, INCLUYE (Cerradura, Manilla, Barra antipanico, cierrapuertas y todos los elementos necesarios para su instalacion) | UN | 3413407 | 3466644 | 3100250 | 3222381 | 3823642 | 3914458 | 3504222 | 3162882 | 4255798 | 3316328 | 3510485 | 3191066 | 3206724 | 5001111 | 3206724 | 3100250 | 3660801 | 4697349 | 3726564 | 2871646 | 3131566 | 3789195 | 3322592 | 3444723 | 3811116 | 3933247 | 3538670 | 3241171 | 3372697 | 3729695 | 3125303 | 4255798 | 3813308
7.11.54N | SUMINISTRO E INSTALACIÓN DE SOPORTE TIPO PERA 1/2" | UN | 15923 | 16171 | 14462 | 15032 | 17836 | 18260 | 16346 | 14754 | 19852 | 15470 | 16376 | 14886 | 14959 | 23329 | 14959 | 14462 | 17077 | 21912 | 17384 | 13396 | 14608 | 17676 | 15499 | 16069 | 17778 | 18348 | 16507 | 15119 | 15733 | 17398 | 14579 | 19852 | 17788
7.11.55N | SUMINISTRO E INSTALACIÓN DE SOPORTE TIPO PERA 3/4" | UN | 16095 | 16346 | 14618 | 15194 | 18029 | 18458 | 16523 | 14914 | 20067 | 15637 | 16553 | 15047 | 15120 | 23581 | 15120 | 14618 | 17261 | 22149 | 17572 | 13540 | 14766 | 17867 | 15667 | 16243 | 17970 | 18546 | 16686 | 15283 | 15903 | 17586 | 14736 | 20067 | 17981
8 | INSTALACIÓN ELECTRICA, TELEFÓNICA Y COMUNICACIONES
8.1 | SALIDAS PARA ALUMBRADO Y TOMAS (INCLUYEN TUBERIA Y CABLEADO HASTA UNA DISTANCIA DE 3,00 METROS)
8.1.1 | SALIDA + INTERRUPTOR SENCILLO LUMINEX O EQUIVALENTE - INCLUYE CAJA, TUBERIA PVC DE 1/2", CONDUCTORES DE COBRE #12 AWG, LS ZH, APARATO ELECTRICO CORRESPONDIENTE Y DEMÁS ACCESORIOS NECESARIOS PARA SU CORRECTA INSTALACIÓN. SALIDA HASTA UNA DISTANCIA DE 3,00M | UN | 135145 | 137253 | 122746 | 127582 | 151387 | 154983 | 138740 | 125226 | 168497 | 131301 | 138988 | 126342 | 126962 | 198006 | 126962 | 122746 | 144940 | 185979 | 147543 | 113695 | 123986 | 150023 | 131549 | 136385 | 150891 | 155726 | 140104 | 128326 | 133533 | 147667 | 123738 | 168497 | 150978
8.1.2 | SALIDA + INTERRUPTOR SENCILLO CONMUTABLE LUMINEX O EQUIVALENTE - INCLUYE CAJA, TUBERIA PVC DE 1/2", CONDUCTORES DE COBRE #12 AWG, LS ZH, APARATO ELECTRICO CORRESPONDIENTE Y DEMÁS ACCESORIOS NECESARIOS PARA SU CORRECTA INSTALACIÓN. SALIDA HASTA UNA DISTANCIA DE 3,00M | UN | 138060 | 140214 | 125394 | 130334 | 154653 | 158326 | 141734 | 127928 | 172132 | 134134 | 141987 | 129068 | 129701 | 202278 | 129701 | 125394 | 148067 | 189992 | 150727 | 116148 | 126661 | 153260 | 134387 | 139327 | 154146 | 159086 | 143127 | 131094 | 136414 | 150853 | 126408 | 172132 | 154235
8.1.3 | SALIDA + INTERRUPTOR DOBLE LUMINEX O EQUIVALENTE - INCLUYE CAJA, TUBERIA PVC DE 1/2", CONDUCTORES DE COBRE #12 AWG, PE, HF, FR, LS, CT, APARATO ELECTRICO CORRESPONDIENTE Y DEMÁS ACCESORIOS NECESARIOS PARA SU CORRECTA INSTALACIÓN. SALIDA HASTA UNA DISTANCIA DE 3,00M | UN | 139739 | 141919 | 126919 | 131919 | 156533 | 160251 | 143457 | 129483 | 174225 | 135765 | 143713 | 130637 | 131278 | 204737 | 131278 | 126919 | 149867 | 192302 | 152559 | 117560 | 128201 | 155123 | 136021 | 141021 | 156021 | 161020 | 144867 | 132688 | 138072 | 152687 | 127945 | 174225 | 156110
8.1.4 | SALIDA + INTERRUPTOR TRIPLE LUMINEX O EQUIVALENTE - INCLUYE CAJA, TUBERIA PVC DE 1/2", CONDUCTORES DE COBRE #12 AWG, LS ZH, APARATO ELECTRICO CORRESPONDIENTE Y DEMÁS ACCESORIOS NECESARIOS PARA SU CORRECTA INSTALACIÓN. SALIDA HASTA UNA DISTANCIA DE 3,00M | UN | 156032 | 158466 | 141718 | 147300 | 174785 | 178936 | 160184 | 144580 | 194539 | 151595 | 160470 | 145869 | 146585 | 228609 | 146585 | 141718 | 167341 | 214724 | 170347 | 131268 | 143149 | 173210 | 151881 | 157464 | 174212 | 179795 | 161758 | 148159 | 154171 | 170490 | 142863 | 194539 | 174313
8.1.5 | SALIDA + INTERRUPTOR SENCILLO LUMINEX O EQUIVALENTE - INCLUYE CAJA, TUBERIA EMT DE 1/2", CONDUCTORES DE COBRE #12 AWG, LS ZH, APARATO ELECTRICO CORRESPONDIENTE Y DEMÁS ACCESORIOS NECESARIOS PARA SU CORRECTA INSTALACIÓN. SALIDA HASTA UNA DISTANCIA DE 3,00M | UN | 141057 | 143257 | 128116 | 133163 | 158010 | 161763 | 144810 | 130704 | 175868 | 137045 | 145069 | 131869 | 132516 | 206668 | 132516 | 128116 | 151280 | 194115 | 153998 | 118669 | 129410 | 156586 | 137304 | 142351 | 157492 | 162539 | 146233 | 133939 | 139375 | 154127 | 129151 | 175868 | 157583
8.1.6 | SALIDA + INTERRUPTOR SENCILLO CONMUTABLE LUMINEX O EQUIVALENTE - INCLUYE CAJA, TUBERIA EMT DE 1/2", CONDUCTORES DE COBRE #12 AWG LS ZH, APARATO ELECTRICO CORRESPONDIENTE Y DEMÁS ACCESORIOS NECESARIOS PARA SU CORRECTA INSTALACIÓN. SALIDA HASTA UNA DISTANCIA DE 3,00M | UN | 146057 | 148335 | 132657 | 137883 | 163610 | 167496 | 149943 | 135337 | 182102 | 141903 | 150211 | 136543 | 137213 | 213993 | 137213 | 132657 | 156642 | 200996 | 159456 | 122875 | 133997 | 162136 | 142171 | 147397 | 163074 | 168300 | 151417 | 138687 | 144315 | 159590 | 133729 | 182102 | 163168
8.1.7 | SALIDA + INTERRUPTOR DOBLE LUMINEX O EQUIVALENTE - INCLUYE CAJA, TUBERIA EMT DE 1/2", CONDUCTORES DE COBRE #12 AWG, PE, HF, FR, LS, CT, APARATO ELECTRICO CORRESPONDIENTE Y DEMÁS ACCESORIOS NECESARIOS PARA SU CORRECTA INSTALACIÓN. SALIDA HASTA UNA DISTANCIA DE 3,00M | UN | 148118 | 150428 | 134529 | 139829 | 165919 | 169860 | 152059 | 137247 | 184672 | 143905 | 152330 | 138470 | 139149 | 217013 | 139149 | 134529 | 158853 | 203832 | 161707 | 124609 | 135888 | 164424 | 144177 | 149477 | 165376 | 170675 | 153553 | 140644 | 146351 | 161843 | 135616 | 184672 | 165471
8.1.8 | SALIDA + INTERRUPTOR TRIPLE LUMINEX O EQUIVALENTE - INCLUYE CAJA, TUBERIA EMT DE 1/2", CONDUCTORES DE COBRE #12 LS ZH, APARATO ELECTRICO CORRESPONDIENTE Y DEMÁS ACCESORIOS NECESARIOS PARA SU CORRECTA INSTALACIÓN. SALIDA HASTA UNA DISTANCIA DE 3,00M | UN | 166892 | 169495 | 151581 | 157552 | 186950 | 191390 | 171332 | 154643 | 208079 | 162146 | 171639 | 156021 | 156787 | 244520 | 156787 | 151581 | 178988 | 229668 | 182203 | 140404 | 153112 | 185266 | 162452 | 168423 | 186337 | 192309 | 173017 | 158471 | 164902 | 182356 | 152806 | 208079 | 186444
8.1.9 | SALIDA + INTERRUPTOR SENCILLO LUMINEX O EQUIVALENTE - INCLUYE CAJA, TUBERIA PVC DE 3/4", CONDUCTORES DE COBRE #12 AWG LS ZH, APARATO ELECTRICO CORRESPONDIENTE Y DEMÁS ACCESORIOS NECESARIOS PARA SU CORRECTA INSTALACIÓN. SALIDA HASTA UNA DISTANCIA DE 3,00M | UN | 142539 | 144762 | 129462 | 134562 | 159670 | 163463 | 146332 | 132078 | 177716 | 138485 | 146593 | 133255 | 133908 | 208840 | 133908 | 129462 | 152870 | 196155 | 155616 | 119916 | 130770 | 158232 | 138747 | 143847 | 159147 | 164247 | 147770 | 135347 | 140839 | 155747 | 130508 | 177716 | 159239
8.1.10 | SALIDA + INTERRUPTOR SENCILLO CONMUTABLE LUMINEX O EQUIVALENTE - INCLUYE CAJA, TUBERIA PVC DE 3/4", CONDUCTORES DE COBRE #12 AWG, PE, HF, FR, LS, CT, APARATO ELECTRICO CORRESPONDIENTE Y DEMÁS ACCESORIOS NECESARIOS PARA SU CORRECTA INSTALACIÓN. SALIDA HASTA UNA DISTANCIA DE 3,00M | UN | 145447 | 147716 | 132104 | 137308 | 162928 | 166798 | 149317 | 134772 | 181342 | 141311 | 149584 | 135973 | 136641 | 213100 | 136641 | 132104 | 155989 | 200157 | 158791 | 122363 | 133438 | 161460 | 141578 | 146782 | 162394 | 167598 | 150785 | 138108 | 143713 | 158925 | 133171 | 181342 | 162487
8.1.11 | SALIDA + INTERRUPTOR DOBLE LUMINEX O EQUIVALENTE - INCLUYE CAJA, TUBERIA PVC DE 3/4", CONDUCTORES DE COBRE #12 AWG,LS ZH, APARATO ELECTRICO CORRESPONDIENTE Y DEMÁS ACCESORIOS NECESARIOS PARA SU CORRECTA INSTALACIÓN. SALIDA HASTA UNA DISTANCIA DE 3,00M | UN | 147122 | 149416 | 133624 | 138888 | 164803 | 168718 | 151036 | 136324 | 183430 | 142937 | 151306 | 137539 | 138213 | 215553 | 138213 | 133624 | 157785 | 202461 | 160619 | 123771 | 134974 | 163319 | 143207 | 148471 | 164263 | 169527 | 152521 | 139698 | 145367 | 160754 | 134704 | 183430 | 164358
8.1.12 | SALIDA + INTERRUPTOR TRIPLE LUMINEX O EQUIVALENTE - INCLUYE CAJA, TUBERIA PVC DE 3/4", CONDUCTORES DE COBRE #12 AWG, PE, HF, FR, LS, CT, APARATO ELECTRICO CORRESPONDIENTE Y DEMÁS ACCESORIOS NECESARIOS PARA SU CORRECTA INSTALACIÓN. SALIDA HASTA UNA DISTANCIA DE 3,00M | UN | 163374 | 165922 | 148385 | 154231 | 183008 | 187355 | 167720 | 151383 | 203692 | 158727 | 168020 | 152732 | 153481 | 239365 | 153481 | 148385 | 175214 | 224826 | 178362 | 137444 | 149884 | 181360 | 159027 | 164872 | 182409 | 188254 | 169369 | 155130 | 161425 | 178512 | 149584 | 203692 | 182514
8.1.13 | SALIDA + INTERRUPTOR SENCILLO LUMINEX O EQUIVALENTE - INCLUYE CAJA, TUBERIA EMT DE 3/4", CONDUCTORES DE COBRE #12 AWG LS ZH, APARATO ELECTRICO CORRESPONDIENTE Y DEMÁS ACCESORIOS NECESARIOS PARA SU CORRECTA INSTALACIÓN. SALIDA HASTA UNA DISTANCIA DE 3,00M | UN | 160559 | 163063 | 145829 | 151574 | 179856 | 184128 | 164831 | 148775 | 200183 | 155993 | 165126 | 150101 | 150837 | 235241 | 150837 | 145829 | 172196 | 220953 | 175289 | 135076 | 147302 | 178235 | 156287 | 162032 | 179267 | 185011 | 166451 | 152458 | 158644 | 175437 | 147007 | 200183 | 179370
8.1.14 | SALIDA + INTERRUPTOR SENCILLO CONMUTABLE LUMINEX O EQUIVALENTE - INCLUYE CAJA, TUBERIA EMT DE 3/4", CONDUCTORES DE COBRE #12 AWG, PE, HF, FR, LS, CT, APARATO ELECTRICO CORRESPONDIENTE Y DEMÁS ACCESORIOS NECESARIOS PARA SU CORRECTA INSTALACIÓN. SALIDA HASTA UNA DISTANCIA DE 3,00M | UN | 163475 | 166025 | 148477 | 154326 | 183122 | 187471 | 167824 | 151477 | 203819 | 158826 | 168124 | 152827 | 153576 | 239513 | 153576 | 148477 | 175323 | 224966 | 178473 | 137529 | 149977 | 181472 | 159126 | 164975 | 182522 | 188371 | 169474 | 155226 | 161525 | 178623 | 149677 | 203819 | 182627
8.1.15 | SALIDA + INTERRUPTOR DOBLE LUMINEX O EQUIVALENTE - INCLUYE CAJA, TUBERIA EMT DE 3/4", CONDUCTORES DE COBRE #12 AWG LS ZH, APARATO ELECTRICO CORRESPONDIENTE Y DEMÁS ACCESORIOS NECESARIOS PARA SU CORRECTA INSTALACIÓN. SALIDA HASTA UNA DISTANCIA DE 3,00M | UN | 165154 | 167729 | 150002 | 155911 | 185002 | 189396 | 169548 | 153032 | 205912 | 160457 | 169851 | 154396 | 155153 | 241973 | 155153 | 150002 | 177123 | 227276 | 180305 | 138941 | 151517 | 183336 | 160760 | 166669 | 184396 | 190305 | 171214 | 156820 | 163184 | 180457 | 151214 | 205912 | 184502
8.1.16 | SALIDA + INTERRUPTOR TRIPLE LUMINEX O EQUIVALENTE- INCLUYE CAJA, TUBERIA EMT DE 3/4", CONDUCTORES DE COBRE #12 AWG, PE, HF, FR, LS, CT, APARATO ELECTRICO CORRESPONDIENTE Y DEMÁS ACCESORIOS NECESARIOS PARA SU CORRECTA INSTALACIÓN. SALIDA HASTA UNA DISTANCIA DE 3,00M | UN | 181446 | 184276 | 164799 | 171291 | 203253 | 208080 | 186273 | 168129 | 226225 | 176285 | 186606 | 169627 | 170459 | 265843 | 170459 | 164799 | 194596 | 249696 | 198092 | 152647 | 166464 | 201421 | 176618 | 183110 | 202587 | 209079 | 188104 | 172290 | 179282 | 198259 | 166131 | 226225 | 202703
8.1.17 | SUMINISTRO E INSTALACIÓN CONDULETAS EN TEE SALIDA 3/4" | UN | 18637 | 18927 | 16927 | 17594 | 20877 | 21373 | 19133 | 17269 | 23236 | 18107 | 19167 | 17423 | 17508 | 27306 | 17508 | 16927 | 19988 | 25647 | 20347 | 15679 | 17098 | 20689 | 18141 | 18808 | 20808 | 21475 | 19321 | 17696 | 18415 | 20364 | 17064 | 23236 | 20820
8.1.18 | SUMINISTRO E INSTALACIÓN CONDULETAS EN ELE SALIDA 3/4" | UN | 15635 | 15879 | 14201 | 14760 | 17514 | 17930 | 16051 | 14487 | 19493 | 15190 | 16080 | 14617 | 14688 | 22907 | 14688 | 14201 | 16768 | 21516 | 17069 | 13153 | 14344 | 17356 | 15219 | 15778 | 17457 | 18016 | 16209 | 14846 | 15448 | 17084 | 14315 | 19493 | 17467
8.1.19 | SALIDA + BOTON TIMBRE - INCLUYE CAJA, TUBERIA PVC DE 1/2", CONDUCTORES DE COBRE #12 AWG LS ZH, APARATO ELECTRICO CORRESPONDIENTE Y DEMÁS ACCESORIOS NECESARIOS PARA SU CORRECTA INSTALACIÓN. SALIDA HASTA UNA DISTANCIA DE 3,00M | UN | 156266 | 158703 | 141929 | 147521 | 175046 | 179204 | 160423 | 144797 | 194830 | 151821 | 160710 | 146087 | 146804 | 228951 | 146804 | 141929 | 167591 | 215045 | 170602 | 131464 | 143363 | 173469 | 152108 | 157699 | 174473 | 180064 | 162000 | 148381 | 154402 | 170745 | 143076 | 194830 | 174573
8.1.20 | SALIDA + CAMPANA TIMBRE - INCLUYE CAJA, TUBERIA PVC DE 1/2", CONDUCTORES DE COBRE #12 AWG LS ZH, APARATO ELECTRICO CORRESPONDIENTE Y DEMÁS ACCESORIOS NECESARIOS PARA SU CORRECTA INSTALACIÓN. SALIDA HASTA UNA DISTANCIA DE 3,00M | UN | 162382 | 164914 | 147484 | 153294 | 181897 | 186218 | 166702 | 150464 | 202456 | 157763 | 167000 | 151805 | 152549 | 237911 | 152549 | 147484 | 174151 | 223461 | 177279 | 136609 | 148974 | 180259 | 158061 | 163871 | 181301 | 187111 | 168341 | 154188 | 160445 | 177428 | 148676 | 202456 | 181406
8.1.21 | SALIDA PARA LUMINARIA - INCLUYE CAJA, TUBERIA PVC DE 1/2", CONDUCTORES DE COBRE #12 AWG, LS ZH, APARATO ELECTRICO CORRESPONDIENTE Y DEMÁS ACCESORIOS NECESARIOS PARA SU CORRECTA INSTALACIÓN. SALIDA HASTA UNA DISTANCIA DE 3,00M | UN | 132581 | 134649 | 120418 | 125161 | 148515 | 152043 | 136108 | 122850 | 165301 | 128810 | 136352 | 123945 | 124553 | 194249 | 124553 | 120418 | 142190 | 182451 | 144744 | 111538 | 121634 | 147177 | 129054 | 133797 | 148029 | 152772 | 137446 | 125891 | 131000 | 144866 | 121391 | 165301 | 148114
8.1.22 | SALIDA PARA LUMINARIA - INCLUYE CAJA, TUBERÍA EMT 1/2", CONDUCTORES DE COBRE #12 AWG, LS ZH, APARATO ELECTRICO CORRESPONDIENTE Y DEMÁS ACCESORIOS NECESARIOS PARA SU CORRECTA INSTALACIÓN. SALIDA HASTA UNA DISTANCIA DE 3,00M | UN | 156607 | 159049 | 142239 | 147843 | 175428 | 179595 | 160773 | 145113 | 195256 | 152153 | 161061 | 146406 | 147124 | 229451 | 147124 | 142239 | 167957 | 215514 | 170974 | 131751 | 143676 | 173848 | 152440 | 158044 | 174854 | 180457 | 162354 | 148705 | 154739 | 171118 | 143389 | 195256 | 174954
8.1.23 | SALIDA + TOMACORRIENTE DOBLE MONOFASICA - INCLUYE CAJA, TUBERIA PVC DE 1/2", CONDUCTORES DE COBRE #12 AWG, LS ZH, APARATO ELECTRICO CORRESPONDIENTE Y DEMÁS ACCESORIOS NECESARIOS PARA SU CORRECTA INSTALACIÓN. SALIDA HASTA UNA DISTANCIA DE 3,00M | UN | 144311 | 146561 | 131071 | 136234 | 161654 | 165494 | 148150 | 133719 | 179925 | 140206 | 148415 | 134911 | 135572 | 211435 | 135572 | 131071 | 154770 | 198593 | 157550 | 121406 | 132395 | 160198 | 140471 | 145635 | 161125 | 166288 | 149606 | 137029 | 142589 | 157682 | 132130 | 179925 | 161217
8.1.24 | SALIDA + TOMACORRIENTE DOBLE (GFCI) PARA BAÑOS, LABORATORIOS Y COCINAS - INCLUYE TAPA INTEMPERIE TERMOPLASTICA, TUBERIA PVC DE 1/2", CONDUCTORES DE COBRE #12 AWG CON BAJO DE HALOGENOS LSZH, APARATO ELECTRICO CORRESPONDIENTE Y DEMÁS ACCESORIOS NECESARIOS PARA SU CORRECTA INSTALACIÓN. SALIDA HASTA UNA DISTANCIA DE 3,00M | UN | 175052 | 177782 | 158992 | 165255 | 196090 | 200748 | 179709 | 162204 | 218253 | 170073 | 180030 | 163649 | 164452 | 256475 | 164452 | 158992 | 187739 | 240897 | 191112 | 147268 | 160598 | 194324 | 170394 | 176658 | 195448 | 201711 | 181476 | 166219 | 172964 | 191272 | 160277 | 218253 | 195560
8.1.25 | SALIDA + BOTON TIMBRE - INCLUYE CAJA, TUBERIA EMT DE 1/2", CONDUCTORES DE COBRE #12 AWG LS ZH Y ACCESORIOS (INCLUYE APARATO) | UN | 177073 | 179834 | 160827 | 167163 | 198354 | 203065 | 181784 | 164077 | 220772 | 172037 | 182109 | 165539 | 166351 | 259436 | 166351 | 160827 | 189906 | 243678 | 193318 | 148968 | 162452 | 196567 | 172362 | 178697 | 197704 | 204040 | 183571 | 168138 | 174961 | 193480 | 162127 | 220772 | 197818
8.1.26 | SALIDA + TOMACORRIENTE DOBLE MONOFASICA - INCLUYE CAJA, TUBERIA EMT DE 1/2", CONDUCTORES DE COBRE #12 AWG LS ZH, APARATO ELECTRICO CORRESPONDIENTE Y DEMÁS ACCESORIOS NECESARIOS PARA SU CORRECTA INSTALACIÓN. SALIDA HASTA UNA DISTANCIA DE 3,00M | UN | 153668 | 156065 | 139570 | 145068 | 172137 | 176225 | 157757 | 142390 | 191592 | 149298 | 158039 | 143659 | 144364 | 225145 | 144364 | 139570 | 164806 | 211470 | 167766 | 129279 | 140980 | 170586 | 149580 | 155078 | 171573 | 177071 | 159307 | 145914 | 151835 | 167907 | 140698 | 191592 | 171671
8.1.27 | SALIDA + TOMACORRIENTE DOBLE (GFCI) PARA BAÑOS, LABORATORIOS Y COCINAS - INCLUYE TAPA INTEMPERIE TERMOPLASTICA, TUBERIA EMT DE 1/2", CONDUCTORES DE COBRE #12 AWG LS ZH, APARATO ELECTRICO CORRESPONDIENTE Y DEMÁS ACCESORIOS NECESARIOS PARA SU CORRECTA INSTALACIÓN. SALIDA HASTA UNA DISTANCIA DE 3,00M | UN | 202350 | 205506 | 183786 | 191026 | 226669 | 232053 | 207733 | 187498 | 252287 | 196595 | 208105 | 189169 | 190097 | 296470 | 190097 | 183786 | 217015 | 278463 | 220914 | 170234 | 185642 | 224627 | 196966 | 204206 | 225926 | 233166 | 209775 | 192139 | 199936 | 221100 | 185271 | 252287 | 226056
8.1.28 | SALIDA + TOMACORRIENTE TRIFÀSICA, INCLUYE CAJA, TUBERIA PVC DE 3/4", CONDUCTORES DE COBRE #12 AWG LS ZH, APARATO ELECTRICO CORRESPONDIENTE Y DEMÁS ACCESORIOS NECESARIOS PARA SU CORRECTA INSTALACIÓN. SALIDA HASTA UNA DISTANCIA DE 3,00M | UN | 217324 | 220714 | 197386 | 205162 | 243443 | 249225 | 223106 | 201374 | 270957 | 211143 | 223505 | 203168 | 204165 | 318410 | 204165 | 197386 | 233075 | 299070 | 237262 | 182831 | 199380 | 241250 | 211542 | 219318 | 242645 | 250421 | 225299 | 206358 | 214732 | 237462 | 198981 | 270957 | 242785
8.1.29 | SALIDA PARA FLOTADOR, TUBERIA PVC DE 1/2", COBRE 3x12 ENCAUCHETADO LSZH Y DEMÁS ACCESORIOS NECESARIOS PARA SU CORRECTA INSTALACIÓN. SALIDA HASTA UNA DISTANCIA DE 3,00M | UN | 122778 | 124692 | 111514 | 115907 | 137533 | 140800 | 126044 | 113766 | 153078 | 119286 | 126269 | 114780 | 115343 | 179886 | 115343 | 111514 | 131676 | 168960 | 134042 | 103291 | 112640 | 136294 | 119511 | 123904 | 137083 | 141476 | 127283 | 116582 | 121313 | 134154 | 112415 | 153078 | 137162
8.1.30N | SUMINISTRO INSTALACION DE SALIDA ELÉCTRICA PARA VENTILADOR. INCLUYE TUBERÍA EMT 1/2", CONDUCTORES DE COBRE #12 AWG, LS ZH, APARATO ELECTRICO CORRESPONDIENTE Y DEMÁS ACCESORIOS NECESARIOS PARA SU CORRECTA INSTALACIÓN. SALIDA HASTA UNA DISTANCIA DE 3,00M | UN | 156607 | 159049 | 142239 | 147843 | 175428 | 179595 | 160773 | 145113 | 195256 | 152153 | 161061 | 146406 | 147124 | 229451 | 147124 | 142239 | 167957 | 215514 | 170974 | 131751 | 143676 | 173848 | 152440 | 158044 | 174854 | 180457 | 162354 | 148705 | 154739 | 171118 | 143389 | 195256 | 174954
8.1.31N | SUMINISTRO INSTALACION DE VENTILADOR INDUSTRIAL 142 CM 6349 CFM 3 ASPAS 5 VELOCIDADES BLANCO | UN | 348446 | 353880 | 316478 | 328946 | 390323 | 399594 | 357716 | 322872 | 434438 | 338536 | 358356 | 325749 | 327347 | 510521 | 327347 | 316478 | 373700 | 479513 | 380413 | 293142 | 319675 | 386807 | 339175 | 351643 | 389044 | 401512 | 361233 | 330864 | 344290 | 380733 | 319036 | 434438 | 389268
8.1.32N | SUMINISTRO, TRANSPORTE E INSTALACIÓN DE SALIDA ELÉCTRICA PARA SENSOR DE PRESENCIA 360°, 1000W, 360º, 120V. INCLUYE: SENSOR 360° , TUBERÍA EMT Ø1/2", CAJA METÁLICA 12X12X5, CONDUCTORES #12 AWG, PE, HF, FR, LS, CT Y DEMÁS ACCESORIOS NECESARIOS PARA SU CORRECTA INSTALACIÓN. (SALIDA PROMEDIO HASTA 3M) | UN | 212125 | 215433 | 192664 | 200254 | 237619 | 243263 | 217769 | 196556 | 264475 | 206092 | 218158 | 198308 | 199281 | 310792 | 199281 | 192664 | 227499 | 291915 | 231586 | 178457 | 194610 | 235478 | 206481 | 214071 | 236840 | 244430 | 219909 | 201421 | 209595 | 231781 | 194221 | 264475 | 236977
8.2 | BANDEJAS DE DISTRIBUCION (INCLUYE BANDEJA DUCTO, SOPORTES Y ATERRIZADA)
8.2.1 | BANDEJA PORTACABLES TIPO ESCALERA 30 X 8 PORTA CABLE CON SOPORTERIA, FIJACIONES Y ACCESORIOS | M | 187882 | 190812 | 170645 | 177368 | 210463 | 215461 | 192881 | 174093 | 234249 | 182539 | 193226 | 175644 | 176506 | 275273 | 176506 | 170645 | 201499 | 258554 | 205119 | 158062 | 172369 | 208566 | 182884 | 189606 | 209773 | 216495 | 194777 | 178402 | 185641 | 205291 | 172024 | 234249 | 209894
8.2.2 | BANDEJA PORTACABLES TIPO DUCTO CERRADO, EN PINTURA ELECTROSTATICA 10 X 4 CON DIVISION INCLUYE ACCESORIOS CON PINTURA ELECTROSTATICA CON DIVISION INCLUYE TAPA, SOPORTERIA, FIJACIONES Y ACCESORIOS | M | 177826 | 180599 | 161512 | 167874 | 199198 | 203929 | 182557 | 164774 | 221711 | 172768 | 182883 | 166243 | 167058 | 260539 | 167058 | 161512 | 190714 | 244715 | 194140 | 149602 | 163143 | 197403 | 173095 | 179457 | 198545 | 204908 | 184352 | 168853 | 175705 | 194303 | 162817 | 221711 | 198659
8.2.3 | DUCTOS HORIZONTAL O VERTICAL 30 X 8 INCLUYE ACCESORIOS CON PINTURA ELECTROSTATICA | M | 183969 | 186838 | 167091 | 173674 | 206079 | 210974 | 188864 | 170467 | 229371 | 178737 | 189201 | 171986 | 172830 | 269540 | 172830 | 167091 | 197303 | 253169 | 200847 | 154770 | 168779 | 204223 | 179075 | 185657 | 205404 | 211986 | 190720 | 174686 | 181775 | 201016 | 168441 | 229371 | 205522
8.2.4 | SUMINISTRO, TRANSPORTE E INSTALACIÓN DE CANALETA METÁLICA (12 X 5) CM CON DIVISIÓN. INCLUYE: PINTURA ELECTROSTATICA, PUESTA A TIERRA, TAPA TORNILLO, ELEMENTOS DE FIJACIÓN EN PARED Y DEMÁS ACCESORIOS PARA SU CORRECTA INSTALACIÓN | M | 107072 | 108742 | 97249 | 101080 | 119940 | 122789 | 109920 | 99213 | 133496 | 104027 | 110117 | 100097 | 100589 | 156875 | 100589 | 97249 | 114832 | 147347 | 116895 | 90078 | 98231 | 118860 | 104223 | 108054 | 119547 | 123378 | 111001 | 101669 | 105795 | 116993 | 98035 | 133496 | 119616
8.2.5 | SUMINISTRO, TRANSPORTE E INSTALACIÓN DE CANALETA METÁLICA (20 X 5) CM CON DIVISIÓN. INCLUYE: PINTURA ELECTROSTATICA, PUESTA A TIERRA, TAPA TORNILLO, ELEMENTOS DE FIJACIÓN EN PARED Y DEMÁS ACCESORIOS PARA SU CORRECTA INSTALACIÓN | M | 194096 | 197123 | 176289 | 183234 | 217423 | 222588 | 199260 | 179851 | 241997 | 188576 | 199616 | 181453 | 182344 | 284378 | 182344 | 176289 | 208164 | 267105 | 211903 | 163290 | 178070 | 215465 | 188932 | 195877 | 216711 | 223656 | 201219 | 184302 | 191781 | 212081 | 177714 | 241997 | 216836
8.2.6 | SUMINISTRO, TRANSPORTE E INSTALACIÓN DE CANALETA METÁLICA (20 X 8) CM CON DIVISIÓN. INCLUYE: PINTURA ELECTROSTATICA, PUESTA A TIERRA, TAPA TORNILLO, ELEMENTOS DE FIJACIÓN EN PARED Y DEMÁS ACCESORIOS PARA SU CORRECTA INSTALACIÓN | M | 195570 | 198620 | 177628 | 184625 | 219074 | 224278 | 200773 | 181216 | 243834 | 190008 | 201132 | 182831 | 183728 | 286537 | 183728 | 177628 | 209744 | 269133 | 213512 | 164530 | 179422 | 217101 | 190367 | 197364 | 218357 | 225354 | 202747 | 185702 | 193237 | 213692 | 179063 | 243834 | 218482
8.2.7 | SUMINISTRO, TRANSPORTE E INSTALACIÓN DE CANALETA PLASTICA (12 X 5) CM CON DIVISIÓN. INCLUYE: PINTURA ELECTROSTATICA, PUESTA A TIERRA, TAPA TORNILLO, ELEMENTOS DE FIJACIÓN EN PARED Y DEMÁS ACCESORIOS PARA SU CORRECTA INSTALACIÓN | M | 20357 | 20674 | 18489 | 19218 | 22803 | 23345 | 20898 | 18863 | 25381 | 19778 | 20936 | 19031 | 19124 | 29826 | 19124 | 18489 | 21832 | 28014 | 22224 | 17126 | 18676 | 22598 | 19815 | 20544 | 22729 | 23457 | 21104 | 19330 | 20114 | 22243 | 18639 | 25381 | 22742
8.2.8 | SUMINISTRO, TRANSPORTE E INSTALACIÓN DE CANALETA PLASTICA (20 X 5) CM CON DIVISIÓN. INCLUYE: PINTURA ELECTROSTATICA, PUESTA A TIERRA, TAPA TORNILLO, ELEMENTOS DE FIJACIÓN EN PARED Y DEMÁS ACCESORIOS PARA SU CORRECTA INSTALACIÓN | M | 23690 | 24060 | 21517 | 22364 | 26537 | 27168 | 24320 | 21951 | 29537 | 23016 | 24364 | 22147 | 22256 | 34709 | 22256 | 21517 | 25407 | 32601 | 25863 | 19930 | 21734 | 26298 | 23060 | 23907 | 26450 | 27298 | 24559 | 22495 | 23408 | 25885 | 21691 | 29537 | 26465
8.2.9 | SUMINISTRO, TRANSPORTE E INSTALACIÓN DE CANALETA PLASTICA (20 X 8) CM CON DIVISIÓN. INCLUYE: PINTURA ELECTROSTATICA, PUESTA A TIERRA, TAPA TORNILLO, ELEMENTOS DE FIJACIÓN EN PARED Y DEMÁS ACCESORIOS PARA SU CORRECTA INSTALACIÓN | M | 29148 | 29602 | 26474 | 27516 | 32651 | 33426 | 29923 | 27008 | 36341 | 28319 | 29977 | 27249 | 27383 | 42705 | 27383 | 26474 | 31260 | 40112 | 31822 | 24521 | 26741 | 32357 | 28372 | 29415 | 32544 | 33587 | 30217 | 27677 | 28800 | 31849 | 26688 | 36341 | 32563
8.3 | ACOMETIDAS Y CONDUCTORES
8.3.1 | TUBERIA PVC 1/2" EMBEBIDA. INC. ACCESORIOS | M | 10874 | 11043 | 9876 | 10265 | 12181 | 12470 | 11163 | 10076 | 13557 | 10565 | 11183 | 10166 | 10215 | 15932 | 10215 | 9876 | 11662 | 14964 | 11871 | 9148 | 9976 | 12071 | 10585 | 10974 | 12141 | 12530 | 11273 | 10325 | 10744 | 11881 | 9956 | 13557 | 12148
8.3.2 | TUBERIA PVC 3/4" EMBEBIDA. INC. ACCESORIOS | M | 13496 | 13707 | 12258 | 12741 | 15118 | 15478 | 13855 | 12506 | 16827 | 13113 | 13880 | 12617 | 12679 | 19774 | 12679 | 12258 | 14475 | 18573 | 14735 | 11354 | 12382 | 14982 | 13137 | 13620 | 15069 | 15552 | 13992 | 12815 | 13335 | 14747 | 12357 | 16827 | 15078
8.3.3 | TUBERIA PVC 1" EMBEBIDA. INC. ACCESORIOS | M | 17363 | 17633 | 15770 | 16391 | 19449 | 19911 | 17825 | 16088 | 21648 | 16869 | 17856 | 16232 | 16311 | 25439 | 16311 | 15770 | 18621 | 23894 | 18956 | 14607 | 15929 | 19274 | 16901 | 17522 | 19386 | 20007 | 18000 | 16487 | 17156 | 18971 | 15897 | 21648 | 19397
8.3.4 | TUBERIA PVC 1 1/4" EMBEBIDA. INC. ACCESORIOS | M | 18147 | 18430 | 16483 | 17132 | 20328 | 20811 | 18630 | 16815 | 22626 | 17631 | 18664 | 16965 | 17049 | 26588 | 17049 | 16483 | 19463 | 24974 | 19812 | 15267 | 16649 | 20145 | 17665 | 18314 | 20262 | 20911 | 18813 | 17232 | 17931 | 19829 | 16616 | 22626 | 20273
8.3.5 | TUBERIA PVC 1 1/2" EMBEBIDA. INC. ACCESORIOS | M | 20681 | 21003 | 18783 | 19523 | 23166 | 23716 | 21231 | 19163 | 25784 | 20092 | 21269 | 19333 | 19428 | 30300 | 19428 | 18783 | 22179 | 28460 | 22578 | 17398 | 18973 | 22957 | 20130 | 20870 | 23090 | 23830 | 21439 | 19637 | 20434 | 22597 | 18935 | 25784 | 23103
8.3.6 | TUBERIA PVC 2" EMBEBIDA. INC. ACCESORIOS | M | 28566 | 29011 | 25945 | 26967 | 31999 | 32759 | 29326 | 26469 | 35615 | 27753 | 29378 | 26705 | 26836 | 41853 | 26836 | 25945 | 30636 | 39311 | 31186 | 24032 | 26207 | 31710 | 27806 | 28828 | 31894 | 32916 | 29614 | 27124 | 28225 | 31213 | 26155 | 35615 | 31912
8.3.7 | TUBERIA EMT 1/2" - SUSPENDIDA INCLUYE ACCESORIOS Y FIJACIONES | M | 16107 | 16358 | 14629 | 15206 | 18043 | 18471 | 16535 | 14925 | 20082 | 15649 | 16565 | 15058 | 15132 | 23599 | 15132 | 14629 | 17274 | 22166 | 17585 | 13551 | 14777 | 17880 | 15678 | 16255 | 17984 | 18560 | 16698 | 15294 | 15915 | 17599 | 14747 | 20082 | 17994
8.3.8 | TUBERIA EMT 3/4" - SUSPENDIDA INCLUYE ACCESORIOS Y FIJACIONES | M | 19670 | 19977 | 17866 | 18569 | 22034 | 22558 | 20193 | 18226 | 24525 | 19111 | 20230 | 18389 | 18479 | 28819 | 18479 | 17866 | 21096 | 27069 | 21475 | 16548 | 18046 | 21836 | 19147 | 19851 | 21962 | 22666 | 20392 | 18678 | 19436 | 21493 | 18010 | 24525 | 21975
8.3.9 | TUBERIA EMT 1" - SUSPENDIDA INCLUYE ACCESORIOS Y FIJACIONES | M | 30049 | 30518 | 27292 | 28367 | 33661 | 34460 | 30849 | 27844 | 37465 | 29195 | 30904 | 28092 | 28230 | 44026 | 28230 | 27292 | 32227 | 41352 | 32806 | 25280 | 27568 | 33357 | 29250 | 30325 | 33550 | 34625 | 31152 | 28533 | 29691 | 32833 | 27513 | 37465 | 33570
8.3.10 | TUBERIA EMT 1 1/2" - SUSPENDIDA INCLUYE ACCESORIOS Y FIJACIONES | M | 35698 | 36254 | 32423 | 33700 | 39988 | 40938 | 36647 | 33078 | 44507 | 34682 | 36713 | 33372 | 33536 | 52302 | 33536 | 32423 | 38285 | 49125 | 38973 | 30032 | 32750 | 39628 | 34748 | 36025 | 39857 | 41134 | 37008 | 33896 | 35272 | 39005 | 32685 | 44507 | 39880
8.3.11 | TUBERIA EMT 2" - SUSPENDIDA INCLUYE ACCESORIOS Y FIJACIONES | M | 52040 | 52852 | 47266 | 49128 | 58294 | 59679 | 53424 | 48220 | 64883 | 50560 | 53520 | 48650 | 48889 | 76246 | 48889 | 47266 | 55812 | 71615 | 56814 | 43780 | 47743 | 57769 | 50655 | 52517 | 58103 | 59965 | 53950 | 49414 | 51419 | 56862 | 47648 | 64883 | 58137
8.3.12 | TUBERIA EMT 2 1/2" - SUSPENDIDA INCLUYE ACCESORIOS Y FIJACIONES | M | 50308 | 51092 | 45692 | 47492 | 56354 | 57693 | 51646 | 46616 | 62723 | 48877 | 51739 | 47031 | 47262 | 73708 | 47262 | 45692 | 53954 | 69231 | 54923 | 42323 | 46154 | 55846 | 48969 | 50769 | 56169 | 57969 | 52154 | 47769 | 49708 | 54969 | 46062 | 62723 | 56202
8.3.13 | SUMINISTRO E INSTALACION TUBERIA IMC 3/4" ADOSADA A FACHADA PARA BAJANTE PUESTA A TIERRA, INCLUYE ACCESORIOS Y FIJACION | M | 34925 | 35469 | 31721 | 32970 | 39122 | 40051 | 35854 | 32361 | 43544 | 33931 | 35918 | 32650 | 32810 | 51169 | 32810 | 31721 | 37456 | 48062 | 38129 | 29382 | 32041 | 38770 | 33996 | 35245 | 38994 | 40243 | 36206 | 33162 | 34508 | 38161 | 31977 | 43544 | 39016
8.3.14 | SUMINISTRO E INSTALACION TUBERIA IMC 1" ADOSADA A FACHADA PARA BAJANTE PUESTA A TIERRA, INCLUYE ACCESORIOS Y FIJACION | M | 68319 | 69385 | 62051 | 64496 | 76530 | 78348 | 70137 | 63305 | 85179 | 66376 | 70262 | 63869 | 64182 | 100097 | 64182 | 62051 | 73271 | 94017 | 74587 | 57476 | 62678 | 75840 | 66501 | 68946 | 76279 | 78724 | 70826 | 64872 | 67504 | 74649 | 62553 | 85179 | 76323
8.3.15 | SUMINISTRO E INSTALACION TUBERIA IMC 2" ADOSADA A FACHADA PARA BAJANTE PUESTA A TIERRA, INCLUYE ACCESORIOS Y FIJACION | M | 113473 | 115243 | 103063 | 107123 | 127111 | 130130 | 116492 | 105145 | 141477 | 110246 | 116701 | 106082 | 106602 | 166254 | 106602 | 103063 | 121698 | 156156 | 123884 | 95463 | 104104 | 125966 | 110454 | 114514 | 126695 | 130755 | 117638 | 107748 | 112120 | 123988 | 103896 | 141477 | 126767
8.3.16 | SUMINISTRO E INSTALACION TUBERIA IMC 4" ADOSADA A FACHADA PARA BAJANTE PUESTA A TIERRA, INCLUYE ACCESORIOS Y FIJACION | M | 264891 | 269022 | 240589 | 250067 | 296726 | 303774 | 271938 | 245449 | 330263 | 257357 | 272424 | 247636 | 248851 | 388101 | 248851 | 240589 | 284089 | 364529 | 289193 | 222848 | 243019 | 294053 | 257843 | 267321 | 295754 | 305232 | 274611 | 251525 | 261731 | 289436 | 242533 | 330263 | 295924
8.3.17 | CABLEADO 1#12 PE HF LS TC POR TUBERÍA, CANALETA O BANDEJA | M | 6261 | 6359 | 5687 | 5911 | 7013 | 7180 | 6428 | 5801 | 7806 | 6083 | 6439 | 5853 | 5882 | 9173 | 5882 | 5687 | 6715 | 8616 | 6835 | 5267 | 5744 | 6950 | 6094 | 6318 | 6990 | 7214 | 6491 | 5945 | 6186 | 6841 | 5733 | 7806 | 6994
8.3.18 | CABLEADO 1#10 PE HF LS TC POR TUBERÍA, CANALETA O BANDEJA | M | 8073 | 8198 | 7332 | 7621 | 9043 | 9258 | 8287 | 7480 | 10065 | 7843 | 8302 | 7547 | 7584 | 11827 | 7584 | 7332 | 8658 | 11109 | 8813 | 6791 | 7406 | 8961 | 7858 | 8147 | 9013 | 9302 | 8369 | 7665 | 7976 | 8821 | 7391 | 10065 | 9018
8.3.19 | CABLEADO 2#12 PE HF LS TC POR TUBERÍA, CANALETA O BANDEJA | M | 11731 | 11914 | 10654 | 11074 | 13140 | 13453 | 12043 | 10870 | 14626 | 11397 | 12064 | 10966 | 11020 | 17187 | 11020 | 10654 | 12581 | 16143 | 12807 | 9869 | 10762 | 13022 | 11418 | 11838 | 13097 | 13517 | 12161 | 11139 | 11591 | 12818 | 10740 | 14626 | 13105
8.3.20 | CABLEADO 2#10 PE HF LS TC POR TUBERÍA, CANALETA O BANDEJA | M | 14898 | 15130 | 13531 | 14064 | 16689 | 17085 | 15294 | 13805 | 18575 | 14474 | 15322 | 13928 | 13996 | 21828 | 13996 | 13531 | 15978 | 20502 | 16265 | 12534 | 13668 | 16538 | 14502 | 15035 | 16634 | 17167 | 15445 | 14146 | 14720 | 16279 | 13641 | 18575 | 16644
8.3.21 | CABLEADO 2#8 PE HF LS TC POR TUBERÍA, CANALETA O BANDEJA | M | 20790 | 21114 | 18882 | 19626 | 23288 | 23841 | 21343 | 19264 | 25920 | 20198 | 21381 | 19435 | 19531 | 30460 | 19531 | 18882 | 22296 | 28610 | 22697 | 17490 | 19073 | 23078 | 20236 | 20980 | 23212 | 23956 | 21552 | 19741 | 20542 | 22716 | 19035 | 25920 | 23225
8.3.22 | CABLEADO 3#10 PE HF LS TC POR TUBERÍA, CANALETA O BANDEJA | M | 20175 | 20489 | 18324 | 19046 | 22599 | 23136 | 20712 | 18694 | 25154 | 19601 | 20749 | 18861 | 18953 | 29559 | 18953 | 18324 | 21637 | 27764 | 22026 | 16973 | 18509 | 22396 | 19638 | 20360 | 22525 | 23247 | 20915 | 19157 | 19934 | 22044 | 18472 | 25154 | 22538
8.3.23 | CABLEADO 3#8 PE HF LS TC POR TUBERÍA, CANALETA O BANDEJA | M | 29132 | 29587 | 26460 | 27502 | 32634 | 33409 | 29908 | 26994 | 36322 | 28304 | 29961 | 27235 | 27368 | 42683 | 27368 | 26460 | 31244 | 40091 | 31805 | 24509 | 26727 | 32340 | 28357 | 29400 | 32527 | 33569 | 30202 | 27662 | 28785 | 31832 | 26674 | 36322 | 32545
8.3.24 | CABLEADO 2#8 + 1#10 PE HF LS TC POR TUBERÍA, CANALETA O BANDEJA | M | 26915 | 27335 | 24446 | 25409 | 30150 | 30866 | 27631 | 24940 | 33558 | 26150 | 27681 | 25162 | 25286 | 39435 | 25286 | 24446 | 28866 | 37040 | 29385 | 22643 | 24693 | 29879 | 26199 | 27162 | 30051 | 31014 | 27903 | 25557 | 26594 | 29409 | 24644 | 33558 | 30069
8.3.25 | CABLEADO 4#10 PE HF LS TC POR TUBERÍA, CANALETA O BANDEJA | M | 34118 | 34650 | 30988 | 32209 | 38219 | 39126 | 35026 | 31614 | 42538 | 33148 | 35088 | 31896 | 32052 | 49988 | 32052 | 30988 | 36591 | 46952 | 37248 | 28703 | 31301 | 37874 | 33210 | 34431 | 38093 | 39314 | 35370 | 32397 | 33711 | 37279 | 31238 | 42538 | 38115
8.3.26 | CABLEADO 5#10 PE HF LS TC POR TUBERÍA, CANALETA O BANDEJA | M | 33608 | 34132 | 30525 | 31727 | 37647 | 38541 | 34502 | 31141 | 41902 | 32652 | 34564 | 31419 | 31573 | 49240 | 31573 | 30525 | 36044 | 46250 | 36691 | 28274 | 30833 | 37308 | 32714 | 33916 | 37524 | 38726 | 34841 | 31912 | 33207 | 36722 | 30771 | 41902 | 37545
8.3.27 | CABLEADO 4#8 PE HF LS TC POR TUBERÍA, CANALETA O BANDEJA | M | 38372 | 38971 | 34852 | 36225 | 42984 | 44005 | 39393 | 35556 | 47842 | 37281 | 39464 | 35873 | 36049 | 56221 | 36049 | 34852 | 41153 | 52806 | 41893 | 32282 | 35204 | 42597 | 37351 | 38724 | 42843 | 44216 | 39781 | 36436 | 37915 | 41928 | 35134 | 47842 | 42868
8.3.28 | CABLEADO 2#6 + 1#10 PE HF LS TC POR TUBERÍA, CANALETA O BANDEJA | M | 40625 | 41259 | 36898 | 38352 | 45508 | 46589 | 41706 | 37644 | 50651 | 39470 | 41781 | 37979 | 38166 | 59522 | 38166 | 36898 | 43570 | 55907 | 44352 | 34178 | 37271 | 45098 | 39545 | 40998 | 45359 | 46812 | 42116 | 38575 | 40141 | 44390 | 37196 | 50651 | 45385
8.3.29 | CABLEADO 3#8 + 1#10 PE HF LS TC POR TUBERÍA, CANALETA O BANDEJA | M | 37131 | 37710 | 33724 | 35053 | 41593 | 42581 | 38119 | 34406 | 46294 | 36075 | 38187 | 34712 | 34883 | 54402 | 34883 | 33724 | 39822 | 51098 | 40537 | 31238 | 34065 | 41219 | 36143 | 37472 | 41457 | 42786 | 38493 | 35257 | 36688 | 40571 | 33997 | 46294 | 41481
8.3.30 | CABLEADO 1#8 + 1#10 + 1#12T PE HF LS TC POR TUBERÍA, CANALETA O BANDEJA | M | 22693 | 23047 | 20611 | 21423 | 25420 | 26024 | 23296 | 21027 | 28293 | 22047 | 23338 | 21215 | 21319 | 33248 | 21319 | 20611 | 24337 | 31229 | 24775 | 19091 | 20819 | 25191 | 22089 | 22901 | 25337 | 26149 | 23525 | 21548 | 22422 | 24795 | 20777 | 28293 | 25351
8.3.31 | CABLEADO 3#8 + 2#10 PE HF LS TC POR TUBERÍA, CANALETA O BANDEJA | M | 43889 | 44573 | 39862 | 41433 | 49164 | 50331 | 45057 | 40668 | 54720 | 42641 | 45137 | 41030 | 41231 | 64303 | 41231 | 39862 | 47070 | 60398 | 47915 | 36923 | 40265 | 48721 | 42721 | 44292 | 49003 | 50573 | 45499 | 41674 | 43365 | 47956 | 40184 | 54720 | 49031
8.3.32 | CABLEADO 2#6 + 1#6 PE HF LS TC POR TUBERÍA, CANALETA O BANDEJA | M | 50849 | 51642 | 46184 | 48003 | 56960 | 58313 | 52201 | 47117 | 63397 | 49402 | 52295 | 47536 | 47770 | 74500 | 47770 | 46184 | 54534 | 69975 | 55514 | 42778 | 46650 | 56447 | 49496 | 51315 | 56773 | 58592 | 52715 | 48283 | 50242 | 55560 | 46557 | 63397 | 56806
8.3.33 | CABLEADO 2#8 + 1#10 + 1#12T PE HF LS TC POR TUBERÍA, CANALETA O BANDEJA | M | 32629 | 33138 | 29636 | 30803 | 36551 | 37419 | 33497 | 30234 | 40682 | 31701 | 33557 | 30504 | 30653 | 47806 | 30653 | 29636 | 34994 | 44903 | 35623 | 27450 | 29935 | 36221 | 31761 | 32929 | 36431 | 37598 | 33827 | 30983 | 32240 | 35653 | 29875 | 40682 | 36452
8.3.34 | CABLEADO 3#6 + 1#10 PE HF LS TC POR TUBERÍA, CANALETA O BANDEJA | M | 57978 | 58882 | 52659 | 54734 | 64946 | 66489 | 59521 | 53723 | 72287 | 56329 | 59627 | 54202 | 54468 | 84946 | 54468 | 52659 | 62180 | 79787 | 63297 | 48776 | 53191 | 64361 | 56436 | 58510 | 64733 | 66808 | 60106 | 55053 | 57287 | 63350 | 53085 | 72287 | 64771
8.3.35 | CABLEADO 1#6 + 1#8 + 1#10T PE HF LS TC POR TUBERÍA, CANALETA O BANDEJA | M | 32757 | 33268 | 29751 | 30924 | 36693 | 37565 | 33628 | 30353 | 40841 | 31825 | 33688 | 30623 | 30773 | 47993 | 30773 | 29751 | 35131 | 45078 | 35762 | 27558 | 30052 | 36363 | 31885 | 33057 | 36573 | 37745 | 33959 | 31104 | 32366 | 35792 | 29992 | 40841 | 36594
8.3.36 | CABLEADO 3#8 + 1#6 + 2#10 PE HF LS TC POR TUBERÍA, CANALETA O BANDEJA | M | 60433 | 61375 | 54889 | 57051 | 67696 | 69304 | 62041 | 55997 | 75347 | 58714 | 62152 | 56496 | 56774 | 88542 | 56774 | 54889 | 64813 | 83165 | 65977 | 50841 | 55443 | 67086 | 58825 | 60987 | 67474 | 69636 | 62651 | 57384 | 59712 | 66033 | 55332 | 75347 | 67513
8.3.37 | CABLEADO 3#8 + 1#10 + 1#12T PE HF LS TC POR TUBERÍA, CANALETA O BANDEJA | M | 42827 | 43495 | 38898 | 40430 | 47974 | 49114 | 43967 | 39684 | 53396 | 41609 | 44045 | 40038 | 40234 | 62748 | 40234 | 38898 | 45931 | 58937 | 46756 | 36030 | 39291 | 47542 | 41688 | 43220 | 47817 | 49349 | 44399 | 40666 | 42316 | 46796 | 39212 | 53396 | 47845
8.3.38 | CABLEADO 2#6 + 1#8 + 1#10T PE HF LS TC POR TUBERÍA, CANALETA O BANDEJA | M | 52040 | 52852 | 47266 | 49128 | 58294 | 59679 | 53424 | 48220 | 64883 | 50560 | 53520 | 48650 | 48889 | 76246 | 48889 | 47266 | 55812 | 71615 | 56814 | 43780 | 47743 | 57769 | 50655 | 52517 | 58103 | 59965 | 53950 | 49414 | 51419 | 56862 | 47648 | 64883 | 58137
8.3.39 | CABLEADO 3#6 + 1#8 + 1#10T PE HF LS TC POR TUBERÍA, CANALETA O BANDEJA | M | 66420 | 67456 | 60327 | 62703 | 74403 | 76170 | 68187 | 61545 | 82812 | 64531 | 68309 | 62094 | 62398 | 97315 | 62398 | 60327 | 71234 | 91404 | 72514 | 55878 | 60936 | 73733 | 64653 | 67030 | 74159 | 76536 | 68858 | 63069 | 65628 | 72575 | 60814 | 82812 | 74202
8.3.40 | CABLEADO 3#6 + 1#8 + 2#10T PE HF LS TC POR TUBERÍA, CANALETA O BANDEJA | M | 71715 | 72834 | 65136 | 67702 | 80334 | 82243 | 73623 | 66452 | 89414 | 69676 | 73755 | 67044 | 67373 | 105073 | 67373 | 65136 | 76913 | 98691 | 78295 | 60333 | 65794 | 79611 | 69807 | 72373 | 80071 | 82637 | 74347 | 68097 | 70860 | 78361 | 65662 | 89414 | 80117
8.3.41 | CABLEADO 1#4 + 1#6 + 1#8T PE HF LS TC POR TUBERÍA, CANALETA O BANDEJA | M | 54052 | 54895 | 49093 | 51027 | 60548 | 61986 | 55490 | 50085 | 67391 | 52515 | 55589 | 50531 | 50779 | 79194 | 50779 | 49093 | 57970 | 74384 | 59011 | 45473 | 49589 | 60003 | 52614 | 54548 | 60350 | 62284 | 56036 | 51325 | 53407 | 59060 | 49490 | 67391 | 60385
8.3.42 | CABLEADO 3#8 + 1#4 + 1#8 PE HF LS TC POR TUBERÍA, CANALETA O BANDEJA | M | 66834 | 67877 | 60703 | 63094 | 74867 | 76645 | 68613 | 61929 | 83328 | 64934 | 68735 | 62481 | 62788 | 97922 | 62788 | 60703 | 71678 | 91974 | 72966 | 56227 | 61316 | 74192 | 65056 | 67448 | 74622 | 77013 | 69287 | 63462 | 66037 | 73027 | 61193 | 83328 | 74664
8.3.43 | CABLEADO 2#4 + 1#6 + 1#8T PE HF LS TC POR TUBERÍA, CANALETA O BANDEJA | M | 79630 | 80872 | 72324 | 75174 | 89200 | 91319 | 81749 | 73786 | 99282 | 77365 | 81895 | 74443 | 74808 | 116669 | 74808 | 72324 | 85401 | 109583 | 86935 | 66991 | 73055 | 88397 | 77511 | 80361 | 88908 | 91757 | 82552 | 75612 | 78680 | 87009 | 72909 | 99282 | 88959
8.3.44 | CABLEADO 3#4 + 1#6 + 1#8T PE HF LS TC POR TUBERÍA, CANALETA O BANDEJA | M | 105411 | 107055 | 95740 | 99512 | 118079 | 120884 | 108215 | 97674 | 131425 | 102413 | 108409 | 98544 | 99028 | 154441 | 99028 | 95740 | 113050 | 145061 | 115081 | 88680 | 96707 | 117015 | 102606 | 106378 | 117692 | 121464 | 109279 | 100092 | 104153 | 115178 | 96514 | 131425 | 117760
8.3.45 | CABLEADO 3#6 + 1#4 + 2#6T PE HF LS TC POR TUBERÍA, CANALETA O BANDEJA | M | 110986 | 112717 | 100804 | 104775 | 124325 | 127278 | 113939 | 102840 | 138376 | 107829 | 114142 | 103757 | 104266 | 162610 | 104266 | 100804 | 119030 | 152733 | 121168 | 93371 | 101822 | 123205 | 108033 | 112004 | 123917 | 127888 | 115059 | 105386 | 109662 | 121270 | 101618 | 138376 | 123989
8.3.46 | CABLEADO 3#4 + 1#6 + 1#6T PE HF LS TC POR TUBERÍA, CANALETA O BANDEJA | M | 112386 | 114138 | 102075 | 106096 | 125892 | 128883 | 115376 | 104137 | 140121 | 109189 | 115582 | 105065 | 105581 | 164660 | 105581 | 102075 | 120531 | 154659 | 122696 | 94548 | 103106 | 124758 | 109395 | 113417 | 125480 | 129501 | 116510 | 106715 | 111045 | 122799 | 102900 | 140121 | 125552
8.3.47 | CABLEADO 3#2 + 1#8 PE HF LS TC POR TUBERÍA, CANALETA O BANDEJA | M | 139716 | 141895 | 126898 | 131897 | 156508 | 160225 | 143433 | 129462 | 174197 | 135743 | 143690 | 130615 | 131256 | 204703 | 131256 | 126898 | 149842 | 192270 | 152534 | 117541 | 128180 | 155098 | 135999 | 140998 | 155995 | 160994 | 144843 | 132666 | 138050 | 152662 | 127924 | 174197 | 156085
8.3.48 | CABLEADO 3#4 + 1#2 + 2#6T PE HF LS TC POR TUBERÍA, CANALETA O BANDEJA | M | 150444 | 152790 | 136642 | 142025 | 168525 | 172528 | 154447 | 139402 | 187572 | 146165 | 154723 | 140644 | 141335 | 220421 | 141335 | 136642 | 161348 | 207033 | 164246 | 126566 | 138022 | 167007 | 146441 | 151824 | 167973 | 173356 | 155965 | 142853 | 148650 | 164384 | 137746 | 187572 | 168069
8.3.49 | CABLEADO 3#2 + 1#4 + 1#8 PE HF LS TC POR TUBERÍA, CANALETA O BANDEJA | M | 160390 | 162892 | 145676 | 151414 | 179666 | 183934 | 164657 | 148618 | 199973 | 155829 | 164952 | 149943 | 150679 | 234994 | 150679 | 145676 | 172015 | 220721 | 175105 | 134934 | 147147 | 178048 | 156123 | 161862 | 179078 | 184817 | 166276 | 152297 | 158477 | 175252 | 146853 | 199973 | 179181
8.3.50 | CABLEADO 3#2 + 1#4 + 1#6T PE HF LS TC POR TUBERÍA, CANALETA O BANDEJA | M | 165933 | 168521 | 150710 | 156647 | 185875 | 190290 | 170348 | 153754 | 206883 | 161214 | 170652 | 155124 | 155886 | 243115 | 155886 | 150710 | 177959 | 228348 | 181156 | 139597 | 152232 | 184201 | 161518 | 167455 | 185266 | 191203 | 172022 | 157560 | 163954 | 181308 | 151928 | 206883 | 185373
8.3.51 | CABLEADO 3#4 + 1#1/0 + 1#4T PE HF LS TC POR TUBERÍA, CANALETA O BANDEJA | M | 169266 | 171906 | 153737 | 159793 | 189609 | 194113 | 173770 | 156843 | 211039 | 164452 | 174080 | 158241 | 159017 | 247998 | 159017 | 153737 | 181534 | 232935 | 184795 | 142401 | 155290 | 187901 | 164763 | 170819 | 188988 | 195044 | 175478 | 160725 | 167247 | 184950 | 154979 | 211039 | 189097
8.3.52 | CABLEADO 3#2 + 1#2/0 + 1#2 PE HF LS TC POR TUBERÍA, CANALETA O BANDEJA | M | 250939 | 254852 | 227917 | 236895 | 281097 | 287774 | 257615 | 232521 | 312868 | 243802 | 258075 | 234593 | 235744 | 367660 | 235744 | 227917 | 269126 | 345329 | 273961 | 211111 | 230219 | 278565 | 244262 | 253241 | 280177 | 289155 | 260147 | 238277 | 247946 | 274191 | 229759 | 312868 | 280338
8.3.53 | CABLEADO 3#2 + 1#1/0 + 2#6T PE HF LS TC POR TUBERÍA, CANALETA O BANDEJA | M | 204825 | 208020 | 186034 | 193362 | 229442 | 234891 | 210275 | 189792 | 255374 | 199000 | 210650 | 191483 | 192423 | 300097 | 192423 | 186034 | 219670 | 281870 | 223616 | 172316 | 187913 | 227375 | 199376 | 206704 | 228690 | 236019 | 212342 | 194490 | 202382 | 223804 | 187537 | 255374 | 228822
8.3.54 | CABLEADO 3#1/0 + 1#2 + 1#6 PE HF LS TC POR TUBERÍA, CANALETA O BANDEJA | M | 252173 | 256106 | 229037 | 238060 | 282480 | 289189 | 258882 | 233665 | 314406 | 245001 | 259344 | 235747 | 236903 | 369468 | 236903 | 229037 | 270449 | 347027 | 275308 | 212149 | 231351 | 279935 | 245463 | 254486 | 281554 | 290577 | 261427 | 239448 | 249165 | 275539 | 230888 | 314406 | 281716
8.3.55 | CABLEADO 3#1/0 + 1#2 + 1#4T PE HF LS TC POR TUBERÍA, CANALETA O BANDEJA | M | 263529 | 267639 | 239352 | 248781 | 295201 | 302213 | 270541 | 244188 | 328565 | 256034 | 271024 | 246364 | 247572 | 386107 | 247572 | 239352 | 282629 | 362655 | 287706 | 221703 | 241770 | 292542 | 256518 | 265947 | 294234 | 303663 | 273200 | 250232 | 260386 | 287948 | 241286 | 328565 | 294403
8.3.56 | CABLEADO 3#2/0 + 1#1/0 + 1#6 PE HF LS TC POR TUBERÍA, CANALETA O BANDEJA | M | 325607 | 330685 | 295735 | 307385 | 364740 | 373403 | 334270 | 301709 | 405963 | 316347 | 334867 | 304398 | 305891 | 477059 | 305891 | 295735 | 349206 | 448083 | 355479 | 273928 | 298722 | 361454 | 316944 | 328594 | 363545 | 375195 | 337556 | 309177 | 321724 | 355778 | 298125 | 405963 | 363754
8.3.57 | SUMINISTRO, TRANSPORTE E INSTALACIÓN DE CABLE CUBIERTO, PARA RED COMPACTA 3NO.1/0 AAC 15KV + 1NO.2 ACSR. INCLUYE: ESPACIADORES POLIMERICOS Y DEMAS ELEMENTOS PARA SUS CORRECTA INSTALACIÓN. | M | 156499 | 158940 | 142141 | 147741 | 175308 | 179471 | 160663 | 145013 | 195121 | 152048 | 160950 | 146305 | 147023 | 229292 | 147023 | 142141 | 167842 | 215366 | 170857 | 131660 | 143577 | 173728 | 152335 | 157935 | 174733 | 180333 | 162242 | 148602 | 154632 | 171000 | 143290 | 195121 | 174834
8.3.58 | SUMINISTRO, TRANSPORTE E INSTALACIÓN ACOMETIDA PRIMARIA EN MEDIA TENSIÓN EN CABLE AL 3N°1/0 XLPE/HDPE, 15KV, ECOLOGICO | M | 719795 | 731021 | 653758 | 679512 | 806302 | 825453 | 738945 | 666966 | 897432 | 699323 | 740266 | 672909 | 676211 | 1054598 | 676211 | 653758 | 771963 | 990543 | 785831 | 605552 | 660362 | 799038 | 700644 | 726398 | 803661 | 829415 | 746209 | 683475 | 711210 | 786491 | 659041 | 897432 | 804123
8.3.59N | SUMINISTRO, TRANSPORTE E INSTALACIÓN DE CIRCUITO RAMAL BAJA TENSIÓN, 120V, AWG-CU, 80°C, 750V, PE, HF, FR, LS, CT. 1NO.12 (F) + 1NO.12 (N) + 1NO.12 (T), INCLUYE EL CONECTOR AUTODESFORRE | M | 32334 | 32838 | 29367 | 30524 | 36220 | 37080 | 33194 | 29961 | 40313 | 31414 | 33253 | 30228 | 30376 | 47373 | 30376 | 29367 | 34677 | 44496 | 35300 | 27202 | 29664 | 35893 | 31474 | 32630 | 36101 | 37258 | 33520 | 30702 | 31948 | 35330 | 29605 | 40313 | 36122
8.3.60N | SUMINISTRO, TRANSPORTE E INSTALACIÓN DE ALIMENTADOR 3NO.4 (F) + 1NO.4 (N) + 1NO.8 (T). EN COBRE EN CABLE AWG-CU, 80°C, 750V, PE, HF, FR, LS, CT TABLERO DE ILUMINACION. INCLUYE TODOS LOS ELEMENTOS PARA UN CORRECTO FUNCIONAMIENTO. | M | 114823 | 116614 | 104289 | 108397 | 128623 | 131678 | 117878 | 106395 | 143160 | 111557 | 118088 | 107343 | 107870 | 168231 | 107870 | 104289 | 123145 | 158013 | 125357 | 96599 | 105342 | 127464 | 111768 | 115876 | 128201 | 132310 | 119036 | 109029 | 113453 | 125462 | 105131 | 143160 | 128275
8.3.61N | ALIMENTADOR EN COBRE EN CABLE 2NO.8 (F) + 1NO.8 (N) + 1NO.8 (T). TABLERO REGULADO AWG-CU, 80°C, 750V, PE, HF, FR, LS, CT. INCLUYE TODOS LOS ELEMENTOS PARA UN CORRECTO FUNCIONAMIENTO. | M | 46538 | 47263 | 42268 | 43933 | 52131 | 53369 | 47776 | 43122 | 58023 | 45214 | 47861 | 43506 | 43720 | 68184 | 43720 | 42268 | 49910 | 64043 | 50807 | 39151 | 42695 | 51661 | 45299 | 46965 | 51960 | 53625 | 48245 | 44189 | 45983 | 50850 | 42610 | 58023 | 51990
8.3.62N | SUMINISTRO, TRANSPORTE E INSTALACIÓN DE ALIMENTADOR EN COBRE EN CABLE AWG-CU, 80°C, 750V, PE, HF, FR, LS, CT. INCLUYE TODOS LOS ELEMENTOS PARA UN CORRECTO FUNCIONAMIENTO. 3NO.2 (F) + 1NO.4 (N) + 1NO.8 (T). TABLERO NORMAL | M | 160677 | 163183 | 145936 | 151685 | 179988 | 184263 | 164952 | 148884 | 200330 | 156107 | 165247 | 150211 | 150948 | 235414 | 150948 | 145936 | 172322 | 221115 | 175418 | 135175 | 147410 | 178366 | 156402 | 162151 | 179398 | 185147 | 166573 | 152569 | 158761 | 175565 | 147115 | 200330 | 179501
8.3.63N | SUMINISTRO, TRANSPORTE E INSTALACIÓN DE ALIMENTADOR EN COBRE EN CABLE 3NO.4 (F) + 1NO.6 (N) + 1NO.8 (T) AWG-CU, 80°C, 750V, PE, HF, FR, LS, CT. INCLUYE TODOS LOS ELEMENTOS PARA UN CORRECTO FUNCIONAMIENTO. | M | 107614 | 109292 | 97741 | 101591 | 120547 | 123410 | 110477 | 99715 | 134171 | 104553 | 110674 | 100604 | 101097 | 157669 | 101097 | 97741 | 115413 | 148092 | 117486 | 90534 | 98728 | 119461 | 104750 | 108601 | 120152 | 124002 | 111563 | 102183 | 106330 | 117585 | 98531 | 134171 | 120221
8.3.64N | SUMINISTRO, TRANSPORTE E INSTALACIÓN DE ALIMENTADOR EN COBRE EN CABLE AWG-CU, 80°C, 750V, PE, HF, FR, LS, CT. INCLUYE TODOS LOS ELEMENTOS PARA UN CORRECTO FUNCIONAMIENTO. | M | 53588 | 54423 | 48671 | 50589 | 60028 | 61454 | 55013 | 49655 | 66813 | 52064 | 55112 | 50097 | 50343 | 78513 | 50343 | 48671 | 57472 | 73745 | 58504 | 45082 | 49163 | 59487 | 52162 | 54079 | 59831 | 61749 | 55554 | 50884 | 52949 | 58553 | 49065 | 66813 | 59866
8.3.65N | SUMINISTRO, TRANSPORTE E INSTALACIÓN ALIMENTADOR TABLERO EN CABLE 6NO.4/0 FASE + 2 NO.1/0 NEUTRO + 1NO.2 TIERRA.. DE CU AWG CU 80°C 750V PE HF LS TC POR TUBERÍA Y/O CANALETA | M | 819034 | 831808 | 743893 | 773198 | 917468 | 939259 | 840824 | 758921 | 1021162 | 795740 | 842327 | 765684 | 769441 | 1199997 | 769441 | 743893 | 878395 | 1127111 | 894174 | 689040 | 751407 | 909202 | 797243 | 826548 | 914462 | 943767 | 849090 | 777706 | 809265 | 894926 | 749904 | 1021162 | 914988
8.3.66N | SUMINISTRO E INSTALACIÓN CORAZA AMERICANA DE 3/4 PULGADA. INCLUYE TERMINALES Y ACCESORIOS PARA SU CORRECTA INSTALACIÓN | UN | 27591 | 28021 | 25060 | 26047 | 30907 | 31641 | 28325 | 25566 | 34400 | 26806 | 28376 | 25794 | 25921 | 40425 | 25921 | 25060 | 29591 | 37970 | 30122 | 23212 | 25313 | 30629 | 26857 | 27844 | 30806 | 31793 | 28604 | 26199 | 27262 | 30148 | 25262 | 34400 | 30824
8.4 | TABLEROS E INTERRUPTORES
8.4.1 | SUMINISTRO E INSTALACIÓN TABLERO DE AUTOMÁTICOS DE 12 CIRCUITOS BIFASICO TIPO PESADO CON PUERTA Y CERRADURA DE CIERRE Y ESPACIO TOTALIZADOR INDUSTRIAL NTQ-412T Y BARRAJE DE TIERRA AISLADA (INCLUYE FIGURADO INTERIRO DE CABLEADO) | UN | 582727 | 591815 | 529266 | 550116 | 652761 | 668265 | 598231 | 539958 | 726538 | 566154 | 599300 | 544770 | 547443 | 853775 | 547443 | 529266 | 624961 | 801918 | 636188 | 490239 | 534612 | 646881 | 567223 | 588073 | 650623 | 671473 | 604112 | 553323 | 575777 | 636723 | 533543 | 726538 | 650997
8.4.2 | SUMINISTRO E INSTALACIÓN TABLERO DE AUTOMÁTICOS DE 18 CIRCUITOS TRIFASICO TIPO PESADO CON PUERTA Y CERRADURA DE CIERRE, CERRADURA Y ESPACIO TOTALIZADOR INDUSTRIAL NTQ-412T Y BARRAJE DE TIERRA AISLADA. (INCLUYE FIGURADO INTERNO DE CABLEADO) | UN | 672371 | 682857 | 610685 | 634743 | 753179 | 771068 | 690260 | 623023 | 838305 | 653248 | 691493 | 628574 | 631658 | 985116 | 631658 | 610685 | 721102 | 925281 | 734056 | 565655 | 616854 | 746393 | 654482 | 678539 | 750711 | 774769 | 697045 | 638444 | 664352 | 734673 | 615620 | 838305 | 751143
8.4.3 | SUMINISTRO E INSTALACIÓN TABLERO DE AUTOMÁTICOS DE 24 CIRCUITOS TRIFASICO TIPO PESADO CON PUERTA Y CERRADURA DE CIERRE, CERRADURA Y ESPACIO TOTALIZADOR INDUSTRIAL NTQ-412T Y BARRAJE DE TIERRA AISLADA. (INCLUYE FIGURADO INTERNO DE CABLEADO) | UN | 830491 | 843443 | 754299 | 784014 | 930302 | 952398 | 852586 | 769537 | 1035447 | 806871 | 854110 | 776394 | 780204 | 1216783 | 780204 | 754299 | 890682 | 1142877 | 906682 | 698679 | 761918 | 921921 | 808395 | 838110 | 927254 | 956969 | 860967 | 788585 | 820586 | 907444 | 760394 | 1035447 | 927788
8.4.4 | SUMINISTRO E INSTALACIÓN TABLERO DE AUTOMÁTICOS DE 30 CIRCUITOS TRIFASICO TIPO PESADO CON PUERTA Y CERRADURA DE CIERRE, CERRADURA Y ESPACIO TOTALIZADOR INDUSTRIAL NTQ-412T Y BARRAJE DE TIERRA AISLADA. (INCLUYE FIGURADO INTERNO DE CABLEADO) | UN | 910358 | 924556 | 826839 | 859412 | 1019768 | 1043989 | 934579 | 843543 | 1135025 | 884467 | 936249 | 851060 | 855236 | 1333800 | 855236 | 826839 | 976338 | 1252787 | 993877 | 765870 | 835191 | 1010581 | 886138 | 918710 | 1016427 | 1049000 | 943766 | 864423 | 899501 | 994712 | 833521 | 1135025 | 1017012
8.4.5 | SUMINISTRO E INSTALACIÓN TABLERO DE AUTOMÁTICOS DE 36 CIRCUITOS TRIFASICO TIPO PESADO CON PUERTA Y CERRADURA DE CIERRE, CERRADURA Y ESPACIO TOTALIZADOR INDUSTRIAL NTQ-412T Y BARRAJE DE TIERRA AISLADA. (INCLUYE FIGURADO INTERNO DE CABLEADO) | UN | 1020421 | 1036336 | 926804 | 963315 | 1143059 | 1170208 | 1047570 | 945528 | 1272250 | 991400 | 1049442 | 953953 | 958634 | 1495057 | 958634 | 926804 | 1094378 | 1404249 | 1114038 | 858464 | 936166 | 1132761 | 993272 | 1029783 | 1139314 | 1175824 | 1057868 | 968932 | 1008251 | 1114974 | 934294 | 1272250 | 1139969
8.4.6 | SUMINISTRO E INSTALACIÓN TABLERO DE AUTOMÁTICOS DE 42 CIRCUITOS TRIFASICO TIPO PESADO CON PUERTA Y CERRADURA DE CIERRE, CERRADURA Y ESPACIO TOTALIZADOR INDUSTRIAL NTQ-412T Y BARRAJE DE TIERRA AISLADA. (INCLUYE FIGURADO INTERNO DE CABLEADO) | UN | 1134548 | 1152243 | 1030461 | 1071055 | 1270902 | 1301088 | 1164734 | 1051279 | 1414542 | 1102281 | 1166815 | 1060647 | 1065851 | 1662269 | 1065851 | 1030461 | 1216777 | 1561305 | 1238635 | 954478 | 1040870 | 1259453 | 1104363 | 1144957 | 1266739 | 1307333 | 1176183 | 1077300 | 1121017 | 1239676 | 1038788 | 1414542 | 1267467
8.4.7 | INTERRUPTOR AUTOMATICO ENCHUFABLE 1 POLO 15/60 A (SUMINISTRO E INSTALACIÓN) | UN | 33727 | 34253 | 30633 | 31839 | 37780 | 38678 | 34624 | 31251 | 42050 | 32768 | 34686 | 31530 | 31685 | 49414 | 31685 | 30633 | 36171 | 46413 | 36821 | 28374 | 30942 | 37440 | 32829 | 34036 | 37656 | 38863 | 34964 | 32025 | 33325 | 36852 | 30880 | 42050 | 37678
8.4.8 | INTERRUPTOR AUTOMATICO ENCHUFABLE 2 POLO 15/30 A (SUMINISTRO E INSTALACIÓN) | UN | 55061 | 55920 | 50010 | 51980 | 61679 | 63144 | 56526 | 51020 | 68650 | 53495 | 56627 | 51475 | 51727 | 80672 | 51727 | 50010 | 59052 | 75773 | 60113 | 46322 | 50515 | 61123 | 53596 | 55567 | 61477 | 63447 | 57082 | 52283 | 54405 | 60163 | 50414 | 68650 | 61512
8.4.9 | INTERRUPTOR AUTOMATICO ENCHUFABLE 2 POLO 40/60 A (SUMINISTRO E INSTALACIÓN) | UN | 82402 | 83687 | 74842 | 77790 | 92305 | 94498 | 84594 | 76354 | 102738 | 80058 | 84745 | 77034 | 77412 | 120730 | 77412 | 74842 | 88374 | 113397 | 89962 | 69323 | 75598 | 91474 | 80209 | 83158 | 92003 | 94951 | 85426 | 78244 | 81419 | 90037 | 75447 | 102738 | 92056
8.4.10 | INTERRUPTOR AUTOMATICO ENCHUFABLE 2 POLO 70/100 A (SUMINISTRO E INSTALACIÓN) | UN | 94299 | 95770 | 85648 | 89022 | 105632 | 108141 | 96808 | 87378 | 117571 | 91617 | 96981 | 88157 | 88589 | 138161 | 88589 | 85648 | 101134 | 129770 | 102950 | 79332 | 86513 | 104681 | 91790 | 95164 | 105286 | 108660 | 97760 | 89541 | 93175 | 103037 | 86340 | 117571 | 105347
8.4.11 | INTERRUPTOR AUTOMATICO ENCHUFABLE 3 POLO 15/60 A (SUMINISTRO E INSTALACIÓN) | UN | 129239 | 131255 | 117382 | 122006 | 144772 | 148210 | 132678 | 119754 | 161134 | 125564 | 132915 | 120821 | 121414 | 189353 | 121414 | 117382 | 138606 | 177852 | 141096 | 108727 | 118568 | 143467 | 125801 | 130425 | 144297 | 148921 | 133982 | 122718 | 127698 | 141214 | 118331 | 161134 | 144380
8.4.12 | INTERRUPTOR AUTOMATICO ENCHUFABLE 3 POLO 70/100 A (SUMINISTRO E INSTALACIÓN) | UN | 192890 | 195898 | 175193 | 182095 | 216072 | 221204 | 198022 | 178733 | 240493 | 187404 | 198376 | 180325 | 181210 | 282610 | 181210 | 175193 | 206870 | 265445 | 210586 | 162275 | 176963 | 214125 | 187758 | 194659 | 215364 | 222266 | 199968 | 183157 | 190589 | 210763 | 176609 | 240493 | 215488
8.4.13 | BREAKER INDUSTRIAL 3 X 15/60 A (SUMINISTRO E INSTALACIÓN) | UN | 243422 | 247219 | 221090 | 229799 | 272677 | 279154 | 249898 | 225556 | 303496 | 236499 | 250345 | 227566 | 228683 | 356647 | 228683 | 221090 | 261065 | 334985 | 265754 | 204787 | 223323 | 270221 | 236946 | 245655 | 271784 | 280494 | 252355 | 231139 | 240519 | 265978 | 222876 | 303496 | 271940
8.4.14 | BREAKER INDUSTRIAL 3 X 75/100 A (SUMINISTRO E INSTALACIÓN) | UN | 245698 | 249530 | 223157 | 231948 | 275227 | 281764 | 252235 | 227665 | 306334 | 238710 | 252686 | 229694 | 230821 | 359981 | 230821 | 223157 | 263505 | 338117 | 268239 | 206702 | 225411 | 272747 | 239161 | 247952 | 274325 | 283116 | 254714 | 233300 | 242768 | 268465 | 224960 | 306334 | 274483
8.4.15 | BREAKER INDUSTRIAL 3 X 125/225 A (SUMINISTRO E INSTALACIÓN) | UN | 342899 | 348247 | 311440 | 323709 | 384110 | 393233 | 352022 | 317732 | 427522 | 333147 | 352651 | 320563 | 322136 | 502394 | 322136 | 311440 | 367751 | 471879 | 374357 | 288475 | 314586 | 380649 | 333776 | 346045 | 382851 | 395120 | 355482 | 325597 | 338809 | 374672 | 313957 | 427522 | 383071
8.4.16 | BREAKER INDUSTRIAL 3 X 250/400 A (SUMINISTRO E INSTALACIÓN) | UN | 795601 | 808009 | 722610 | 751076 | 891219 | 912386 | 816768 | 737208 | 991946 | 772974 | 818228 | 743777 | 747427 | 1165665 | 747427 | 722610 | 853264 | 1094864 | 868592 | 669327 | 729909 | 883190 | 774433 | 802900 | 888299 | 916766 | 824797 | 755456 | 786112 | 869322 | 728449 | 991946 | 888810
8.4.17 | BREAKER INDUSTRIAL 3 X 500A (SUMINISTRO E INSTALACIÓN) | UN | 1558475 | 1582782 | 1415496 | 1471258 | 1745778 | 1787243 | 1599939 | 1444092 | 1943090 | 1514152 | 1602799 | 1456960 | 1464109 | 2283381 | 1464109 | 1415496 | 1671429 | 2144691 | 1701455 | 1311121 | 1429794 | 1730051 | 1517011 | 1572773 | 1740059 | 1795821 | 1615667 | 1479837 | 1539888 | 1702885 | 1426934 | 1943090 | 1741060
8.4.18 | BREAKER INDUSTRIAL 3 X 700/800 A (SUMINISTRO E INSTALACIÓN) | UN | 2745755 | 2788578 | 2493851 | 2592093 | 3075749 | 3148801 | 2818807 | 2544231 | 3423377 | 2667664 | 2823845 | 2566903 | 2579498 | 4022908 | 2579498 | 2493851 | 2944759 | 3778562 | 2997659 | 2309961 | 2519041 | 3048040 | 2672703 | 2770945 | 3065673 | 3163915 | 2846516 | 2607207 | 2713007 | 3000178 | 2514003 | 3423377 | 3067436
8.4.19 | BREAKER RIEL MONOPOLAR 1 X 6/63 A (SUMINISTRO E INSTALACIÓN) | UN | 44527 | 45221 | 40442 | 42035 | 49878 | 51063 | 45711 | 41259 | 55515 | 43260 | 45793 | 41626 | 41830 | 65237 | 41830 | 40442 | 47754 | 61275 | 48612 | 37459 | 40850 | 49429 | 43342 | 44935 | 49714 | 51308 | 46161 | 42280 | 43995 | 48652 | 40768 | 55515 | 49743
8.4.20 | BREAKER RIEL BIPOLAR 2 X 20/50 A (SUMINISTRO E INSTALACIÓN) | UN | 73367 | 74511 | 66636 | 69261 | 82184 | 84136 | 75319 | 67982 | 91473 | 71280 | 75453 | 68588 | 68924 | 107492 | 68924 | 66636 | 78684 | 100964 | 80098 | 61722 | 67309 | 81444 | 71415 | 74040 | 81915 | 84540 | 76059 | 69665 | 72492 | 80165 | 67174 | 91473 | 81962
8.4.21 | BREAKER RIEL TRIPOLAR 1 X 40/63 A (SUMINISTRO E INSTALACIÓN) | UN | 75581 | 76759 | 68647 | 71351 | 84664 | 86675 | 77591 | 70033 | 94233 | 73431 | 77730 | 70657 | 71004 | 110736 | 71004 | 68647 | 81058 | 104010 | 82515 | 63585 | 69340 | 83901 | 73570 | 76274 | 84387 | 87091 | 78354 | 71767 | 74679 | 82584 | 69201 | 94233 | 84435
8.4.22N | DPS TIPO I+II FV 4 OB + C /4 -150 MCOV =150V LIMP 12,5K VN 120V DENTRO DE TABLERO GENERAL DE ACOMETIDAS | UN | 318160 | 323122 | 288971 | 300355 | 356398 | 364863 | 326625 | 294809 | 396679 | 309112 | 327209 | 297436 | 298895 | 466148 | 298895 | 288971 | 341219 | 437835 | 347349 | 267663 | 291890 | 353187 | 309695 | 321079 | 355230 | 366614 | 329836 | 302106 | 314366 | 347641 | 291306 | 396679 | 355434
8.4.23N | SELECTOR TRIPOLAR DE 3 POSICIONES 1-0-2 DE 208V, 50A CERRADO PARA INSTALACION DE SOBREPONER. | UN | 630302 | 640133 | 572476 | 595029 | 706054 | 722824 | 647072 | 584042 | 785854 | 612376 | 648228 | 589246 | 592137 | 923480 | 592137 | 572476 | 675985 | 867389 | 688128 | 530264 | 578259 | 699693 | 613533 | 636085 | 703741 | 726293 | 653433 | 598498 | 622785 | 688706 | 577102 | 785854 | 704146
8.5 | TELEVISION Y TELEFONOS
8.5.1 | SUMINISTRO E INSTALACIÓN CAJA DE PASO 60X60 H= 1.00M MAMPOSTERIA INCLUYE MARCO Y TAPA EN CONCETO 0.60X0.60 | UN | 643868 | 653910 | 584798 | 607835 | 721251 | 738381 | 660999 | 596612 | 802768 | 625557 | 662180 | 601928 | 604882 | 943356 | 604882 | 584798 | 690534 | 886058 | 702939 | 541676 | 590705 | 714753 | 626738 | 649776 | 718888 | 741925 | 667497 | 611380 | 636189 | 703530 | 589524 | 802768 | 719301
8.5.2 | CAJA DE PASO 10X10 (SUMINISTRO E INSTALACIÓN) | UN | 17327 | 17597 | 15737 | 16357 | 19409 | 19870 | 17788 | 16055 | 21603 | 16834 | 17819 | 16198 | 16278 | 25386 | 16278 | 15737 | 18582 | 23844 | 18916 | 14577 | 15896 | 19234 | 16866 | 17486 | 19345 | 19965 | 17962 | 16452 | 17120 | 18932 | 15864 | 21603 | 19357
8.5.3 | CABLE TELEFONICO 2 PARES (SUMINISTRO E INSTALACIÓN) | M | 4415 | 4483 | 4010 | 4167 | 4945 | 5063 | 4532 | 4091 | 5504 | 4289 | 4540 | 4127 | 4147 | 6468 | 4147 | 4010 | 4734 | 6075 | 4820 | 3714 | 4050 | 4901 | 4297 | 4455 | 4929 | 5087 | 4577 | 4192 | 4362 | 4824 | 4042 | 5504 | 4932
8.5.4 | SALIDA PARA ANTENA DE TV EN TUBERÍA DE Ø 1/2" PVC (L=12M) (SUMINISTRO E INSTALACIÓN) | UN | 166856 | 169458 | 151548 | 157518 | 186909 | 191349 | 171295 | 154610 | 208034 | 162111 | 171602 | 155988 | 156753 | 244467 | 156753 | 151548 | 178949 | 229619 | 182164 | 140373 | 153079 | 185226 | 162417 | 168387 | 186297 | 192267 | 172979 | 158437 | 164866 | 182317 | 152773 | 208034 | 186404
8.5.5 | MASTIL CON CAPACETE FI=1-1/4" X 3 MTS. (SUMINISTRO E INSTALACIÓN) | UN | 283943 | 288371 | 257893 | 268052 | 318068 | 325623 | 291497 | 263103 | 354017 | 275867 | 292018 | 265447 | 266750 | 416015 | 266750 | 257893 | 304522 | 390747 | 309993 | 238877 | 260498 | 315203 | 276388 | 286548 | 317026 | 327185 | 294363 | 269615 | 280556 | 310253 | 259977 | 354017 | 317208
8.6 | CABLEADO ESTRUCTURADO, VOZ Y DATOS
8.6.1 | CABLE UTP CAT 6 TENDIDO Y CERTIFICADO. INCLUYE TERMINALES RJ45 Y MARCACION (SUMINISTRO E INSTALACIÓN) | M | 6937 | 7045 | 6300 | 6549 | 7770 | 7955 | 7121 | 6428 | 8649 | 6739 | 7134 | 6485 | 6517 | 10163 | 6517 | 6300 | 7440 | 9546 | 7573 | 5836 | 6364 | 7700 | 6752 | 7000 | 7745 | 7993 | 7191 | 6587 | 6854 | 7580 | 6351 | 8649 | 7749
8.6.2 | SUMINISTRO E INSTALACION DE CABLE UTP CAT 6A TENDIDO Y CERTIFICADO. INCLUYE TERMINALES RJ45 Y MARCACION (SUMINISTRO E INSTALACIÓN) | M | 7761 | 7882 | 7049 | 7326 | 8694 | 8900 | 7967 | 7191 | 9676 | 7540 | 7982 | 7255 | 7291 | 11371 | 7291 | 7049 | 8323 | 10680 | 8473 | 6529 | 7120 | 8615 | 7554 | 7832 | 8665 | 8943 | 8046 | 7369 | 7668 | 8480 | 7106 | 9676 | 8670
8.6.3 | SUMINISTRO E INSTALACION FIBRA OPTICA 6 HILOS MULTIMODO 50/125 | M | 29504 | 29964 | 26797 | 27853 | 33050 | 33835 | 30289 | 27339 | 36785 | 28665 | 30343 | 27582 | 27718 | 43228 | 27718 | 26797 | 31642 | 40602 | 32211 | 24821 | 27068 | 32752 | 28719 | 29775 | 32942 | 33997 | 30587 | 28015 | 29152 | 32238 | 27014 | 36785 | 32961
8.6.4 | SUMINISTRO E INSTALACIÓN PATCH CORD CATEGORIA 6A X 1 M CERTIFICADO | UN | 62550 | 63525 | 56811 | 59049 | 70067 | 71731 | 64214 | 57959 | 77986 | 60771 | 64329 | 58475 | 58762 | 91644 | 58762 | 56811 | 67083 | 86078 | 68288 | 52622 | 57385 | 69436 | 60885 | 63124 | 69838 | 72076 | 64845 | 59393 | 61804 | 68346 | 57270 | 77986 | 69878
8.6.5 | SUMINISTRO E INSTALACIÓN PATCH CORD CATEGORIA 6A X 3 M CERTIFICADO | UN | 67677 | 68733 | 61468 | 63890 | 75811 | 77611 | 69478 | 62710 | 84379 | 65752 | 69602 | 63269 | 63579 | 99156 | 63579 | 61468 | 72582 | 93134 | 73886 | 56936 | 62089 | 75128 | 65876 | 68298 | 75562 | 77984 | 70161 | 64262 | 66870 | 73948 | 61965 | 84379 | 75606
8.6.6 | SUMINISTRO E INSTALACIÓN DE SALIDA LÓGICA PARA VOZ Y DATOS SENCILLO CATEGORIA 6A. INCLUYE: JACK RJ-45 COLOR AZUL (AUTOPONCHABLE), FACEPLATE SENCILLO, EN CANALETA INCLUYENDO TROQUEL Y CAJA CON TAPA. (SALIDA EN DISTANCIA HASTA 3M). | UN | 143634 | 145874 | 130456 | 135595 | 160896 | 164718 | 147455 | 133092 | 179081 | 139549 | 147719 | 134278 | 134937 | 210443 | 134937 | 130456 | 154044 | 197661 | 156811 | 120837 | 131774 | 159447 | 139812 | 144951 | 160369 | 165508 | 148905 | 136386 | 141921 | 156943 | 131510 | 179081 | 160461
8.6.7 | SUMINISTRO E INSTALACIÓN DE SALIDA LÓGICA PARA VOZ Y DATOS SENCILLO CATEGORIA 6A. INCLUYE: JACK RJ-45 COLOR AZUL (AUTOPONCHABLE), FACEPLATE SENCILLO, TUBERÍA PVC Ø3/4" Y CAJA CON TAPA. | UN | 130749 | 132788 | 118753 | 123432 | 146463 | 149941 | 134227 | 121153 | 163016 | 127030 | 134467 | 122232 | 122832 | 191565 | 122832 | 118753 | 140225 | 179930 | 142744 | 109997 | 119953 | 145143 | 127270 | 131948 | 145983 | 150661 | 135547 | 124151 | 129189 | 142864 | 119713 | 163016 | 146067
8.6.8 | SUMINISTRO E INSTALACIÓN DE SALIDA LÓGICA PARA VOZ Y DATOS SENCILLO CATEGORIA 6A. INCLUYE: JACK RJ-45 COLOR AZUL (AUTOPONCHABLE), TAPA ABATIBLE PARA PROTECCIÓN AL POLVO, FACEPLATE SENCILLO, TUBERÍA EMT Ø3/4" Y CAJA CON TAPA. | UN | 215933 | 219301 | 196123 | 203849 | 241885 | 247630 | 221678 | 200085 | 269223 | 209792 | 222075 | 201868 | 202858 | 316372 | 202858 | 196123 | 231584 | 297156 | 235744 | 181661 | 198104 | 239706 | 210188 | 217914 | 241093 | 248819 | 223858 | 205038 | 213358 | 235942 | 197708 | 269223 | 241231
8.6.9 | SUMINISTRO E INSTALACIÓN, PATCH PANEL AMP CAT-6 A 24 PUERTOS (Incluye 24 Jack categoría 6A, barras traseras, tornillos y amarres) | UN | 789098 | 801405 | 716704 | 744937 | 883934 | 904929 | 810092 | 731182 | 983839 | 766656 | 811540 | 737698 | 741318 | 1156137 | 741318 | 716704 | 846289 | 1085915 | 861492 | 663856 | 723943 | 875971 | 768104 | 796337 | 881039 | 909272 | 818056 | 749281 | 779687 | 862216 | 722495 | 983839 | 881545
8.6.10 | SUMINISTRO E INSTALACIÓN, PATCH PANEL 48 PUERTOS CATEGORIA 6A ((Incluye 48 Jack categoría 6A, barras traseras, tornillos y amarres) | UN | 1710546 | 1737224 | 1553615 | 1614818 | 1916125 | 1961635 | 1756056 | 1585001 | 2132690 | 1661897 | 1759194 | 1599125 | 1606971 | 2506185 | 1606971 | 1553615 | 1834521 | 2353962 | 1867477 | 1439055 | 1569308 | 1898863 | 1665036 | 1726239 | 1909848 | 1971051 | 1773318 | 1624234 | 1690145 | 1869046 | 1566169 | 2132690 | 1910946
8.6.11 | ACCESS POINT 3COM O EQUIVALENTE, CONEXIÓN INALAMBRICA, VELOCIDAD MINIMA 1300MBPS, BANDA DOBLE DE 2,4GHZ Y 5 GHZ, 3 PUERTOS DE CONEXIÓN, SOPORTE PARA PROTOCOLOS DE SEGURIDAD WEP, WPA, WPA2 (SUMINISTRO E INSTALACIÓN) | UN | 716220 | 727391 | 650512 | 676138 | 802298 | 821354 | 735276 | 663654 | 892976 | 695851 | 736590 | 669568 | 672853 | 1049362 | 672853 | 650512 | 768130 | 985625 | 781929 | 602545 | 657083 | 795070 | 697165 | 722791 | 799670 | 825296 | 742504 | 680081 | 707678 | 782586 | 655769 | 892976 | 800130
8.6.12 | SALIDA PARA TOMACORRIENTE DOBLE MONOFASICA EN CANALETA, INCLUYE TROQUEL Y APARATO ELECTRICO, CONDUCTORES COBRE #12 AWG, PE, HF, FR, LS, CT Y DEMÁS ACCESORIOS NECESARIOS PARA SU CORRECTA INSTALACIÓN. (SUMINISTRO E INSTALACIÓN) | UN | 271154 | 275383 | 246277 | 255979 | 303742 | 310956 | 278368 | 251253 | 338072 | 263442 | 278866 | 253492 | 254735 | 397278 | 254735 | 246277 | 290806 | 373148 | 296030 | 228118 | 248765 | 301006 | 263940 | 273642 | 302747 | 312449 | 281104 | 257472 | 267920 | 296279 | 248267 | 338072 | 302921
8.6.13 | TOMACORRIENTE DOBLE POLO A TIERRA REGULADA COLOR NARANJA EN CANALETA, INCLUYE TROQUEL Y APARATO ELECTRICO, CONDUCTORES COBRE #12 AWG, PE, HF, FR, LS, CT Y DEMÁS ACCESORIOS NECESARIOS PARA SU CORRECTA INSTALACIÓN. | UN | 259999 | 264054 | 236146 | 245448 | 291246 | 298164 | 266916 | 240916 | 324164 | 252604 | 267393 | 243063 | 244256 | 380934 | 244256 | 236146 | 278843 | 357797 | 283852 | 218733 | 238531 | 288623 | 253081 | 262384 | 290292 | 299595 | 269540 | 246880 | 256898 | 284090 | 238054 | 324164 | 290459
8.6.15 | SUMINISTRO E INSTALACIÓN DE GABINETE 90X90 HOMOLOGADO INCLUYE VENTILADOR Y MULTITOMA(INCLUYE MULTITOMA Y VENTILADOR) | UN | 1058245 | 1074750 | 961158 | 999022 | 1185429 | 1213584 | 1086400 | 980576 | 1319408 | 1028148 | 1088342 | 989313 | 994168 | 1550475 | 994168 | 961158 | 1134944 | 1456301 | 1155332 | 890285 | 970867 | 1174749 | 1030090 | 1067954 | 1181545 | 1219409 | 1097080 | 1004847 | 1045624 | 1156303 | 968925 | 1319408 | 1182225
8.6.16 | SUMINISTRO E INSTALACIÓN DE MINIRACK CERRADO DE 11RU, 0.6M X 0.6M X 0.6M, FABRICADO EN ALUMINIO, COLOR NEGRO. INCLUYE ANCLAJES, FIJACIONES Y MULTITOMA PDU HORIZONTAL 120V, 15A, 8 SALIDAS. | UN | 1142638 | 1160459 | 1037809 | 1078692 | 1279965 | 1310365 | 1173039 | 1058775 | 1424629 | 1110141 | 1175135 | 1068210 | 1073451 | 1674122 | 1073451 | 1037809 | 1225453 | 1572438 | 1247467 | 961284 | 1048292 | 1268433 | 1112238 | 1153121 | 1275771 | 1316655 | 1184570 | 1084982 | 1129010 | 1248516 | 1046195 | 1424629 | 1276505
8.6.17 | SUMINISTRO E INSTALACIÓN DE RACK CERRADO DE 24RU, 0.6M X 0.6M X 1.2M, FABRICADO EN ALUMINIO, COLOR NEGRO. INCLUYE ANCLAJES Y FIJACIONES EN PISO. | UN | 1219179 | 1238194 | 1107328 | 1150950 | 1365704 | 1398141 | 1251616 | 1129698 | 1520059 | 1184505 | 1253853 | 1139765 | 1145357 | 1786265 | 1145357 | 1107328 | 1307542 | 1677770 | 1331030 | 1025676 | 1118513 | 1353401 | 1186742 | 1230364 | 1361230 | 1404852 | 1263920 | 1157661 | 1204639 | 1332149 | 1116276 | 1520059 | 1362013
8.6.18 | SUMINISTRO E INSTALACIÓN SWITCH PoE 24 PUERTOS 128 Gbps, 95.23 Mpps, eb-based GUI, SNMP, RMON, Telnet, SSH, SSL, Spanning Tree, Link Aggregation | UN | 2236269 | 2271147 | 2031107 | 2111120 | 2505032 | 2564529 | 2295766 | 2072139 | 2788156 | 2172669 | 2299869 | 2090604 | 2100862 | 3276442 | 2100862 | 2031107 | 2398347 | 3077435 | 2441431 | 1881338 | 2051623 | 2482464 | 2176772 | 2256785 | 2496825 | 2576838 | 2318334 | 2123430 | 2209598 | 2443483 | 2047520 | 2788156 | 2498261
8.6.19 | SUMINISTRO E INSTALACIÓN SWITCH PoE 48 PUERTOS de capa 2 que ofrece 48 puertos, incluyendo 32 puertos PoE 802.3af/at, 16 puertos Gigabit y 4 puertos 1G SFP. | UN | 4393102 | 4461618 | 3990065 | 4147250 | 4921081 | 5037961 | 4509983 | 4070673 | 5477271 | 4268161 | 4518044 | 4106946 | 4127098 | 6436499 | 4127098 | 3990065 | 4711501 | 6045554 | 4796139 | 3695848 | 4030369 | 4876746 | 4276222 | 4433406 | 4904959 | 5062143 | 4554317 | 4171432 | 4340707 | 4800169 | 4022308 | 5477271 | 4907780
8.6.20 | SUMINISTRO E INSTALACIÓN REGULADOR TRIFASICO DE 5 KVA | UN | 1475607 | 1498621 | 1340230 | 1393027 | 1652951 | 1692210 | 1514866 | 1367306 | 1839771 | 1433640 | 1517574 | 1379490 | 1386258 | 2161967 | 1386258 | 1340230 | 1582555 | 2030652 | 1610984 | 1241405 | 1353768 | 1638059 | 1436348 | 1489145 | 1647536 | 1700333 | 1529758 | 1401150 | 1458008 | 1612338 | 1351060 | 1839771 | 1648483
8.6.21 | SUMINISTRO E INSTALACIÓN REGULADOR TRIFASICO DE 10 KVA | UN | 2984338 | 3030883 | 2710546 | 2817325 | 3343006 | 3422406 | 3063738 | 2765304 | 3720840 | 2899463 | 3069214 | 2789946 | 2803635 | 4372466 | 2803635 | 2710546 | 3200634 | 4106888 | 3258131 | 2510677 | 2737925 | 3312889 | 2904938 | 3011718 | 3332055 | 3438834 | 3093855 | 2833752 | 2948745 | 3260869 | 2732449 | 3720840 | 3333971
8.6.22 | SUMINISTRO E INSTALACIÓN REGULADOR TRIFASICO DE 15 KVA | UN | 3611235 | 3667557 | 3279929 | 3409139 | 4045246 | 4141325 | 3707314 | 3346191 | 4502449 | 3508531 | 3713940 | 3376008 | 3392573 | 5290957 | 3392573 | 3279929 | 3872967 | 4969590 | 3942541 | 3038076 | 3313060 | 4008803 | 3515157 | 3644366 | 4031994 | 4161203 | 3743758 | 3429017 | 3568166 | 3945854 | 3306434 | 4502449 | 4034313
8.6.25N | SUMINISTRO, TRANSPORTE, INSTALACIÓN DE ORGANIZADOR VERTICAL PARA RACK 1.04M, COLOR NEGRO. INCLUYE SOPORTE DE MONTAJE FRONTAL., COLOR NEGRO. INCLUYE ANCLAJES Y FIJACIONES EN PISO. | UN | 215021 | 218375 | 195294 | 202988 | 240863 | 246584 | 220742 | 199240 | 268086 | 208906 | 221136 | 201015 | 202001 | 315035 | 202001 | 195294 | 230605 | 295901 | 234748 | 180894 | 197267 | 238693 | 209300 | 216994 | 240074 | 247767 | 222912 | 204171 | 212457 | 234945 | 196872 | 268086 | 240212
8.6.26N | SUMINISTRO, TRANSPORTE, INSTALACIÓN DE ORGANIZADOR HORIZONTAL PARA RACK 1RU, NEGRO, 19". INCLUYE SOPORTE DE MONTAJE FRONTAL. | UN | 191102 | 194083 | 173570 | 180407 | 214069 | 219154 | 196186 | 177076 | 238264 | 185667 | 196537 | 178654 | 179531 | 279991 | 179531 | 173570 | 204953 | 262985 | 208634 | 160771 | 175323 | 212141 | 186018 | 192855 | 213368 | 220206 | 198115 | 181459 | 188823 | 208810 | 174972 | 238264 | 213491
8.7 | EQUIPOS ACTIVOS
8.7.1 | SUMINISTRO E INSTALACION DE UPS MONOFASICA DE 3KVA/2,7KW, ONDA SENO PURA, DOBLE CONVERSION | UN | 3535577 | 3590719 | 3211213 | 3337715 | 3960495 | 4054561 | 3629643 | 3276085 | 4408119 | 3435024 | 3636131 | 3305278 | 3321497 | 5180107 | 3321497 | 3211213 | 3791826 | 4865474 | 3859942 | 2974426 | 3243649 | 3924815 | 3441512 | 3568014 | 3947521 | 4074023 | 3665323 | 3357177 | 3493410 | 3863186 | 3237162 | 4408119 | 3949791
8.7.2 | SUMINISTRO E INSTALACION DE UPS BIFASICA DE 6KVA/6KW, ONDA SENO PURA, DOBLE CONVERSION | UN | 9434005 | 9581140 | 8568500 | 8906046 | 10567816 | 10818813 | 9685001 | 8741601 | 11762213 | 9165698 | 9702311 | 8819496 | 8862771 | 13822115 | 8862771 | 8568500 | 10117753 | 12982575 | 10299510 | 7936681 | 8655050 | 10472611 | 9183008 | 9520555 | 10533196 | 10870743 | 9780207 | 8957977 | 9321489 | 10308165 | 8637740 | 11762213 | 10539254
8.7.3 | SUMINISTRO E INSTALACION DE UPS BIFASICA DE 10KVA/10KW, ONDA SENO PURA, DOBLE CONVERSION | UN | 12379890 | 12572971 | 11244120 | 11687070 | 13867748 | 14197121 | 12709263 | 11471274 | 15435110 | 12027801 | 12731978 | 11573493 | 11630282 | 18138242 | 11630282 | 11244120 | 13277148 | 17036546 | 13515659 | 10415008 | 11357697 | 13742813 | 12050517 | 12493467 | 13822317 | 14265267 | 12834198 | 11755216 | 12232240 | 13527017 | 11334982 | 15435110 | 13830268
8.7.4 | SUMINISTRO E INSTALACION DE UPS TRIFASICA DE 15KVA, ONDA SENO PURA, DOBLE CONVERSION | UN | 29437828 | 29896950 | 26737110 | 27790390 | 32975769 | 33758978 | 30221037 | 27277254 | 36702760 | 28600606 | 30275051 | 27520318 | 27655354 | 43130470 | 27655354 | 26737110 | 31571396 | 40510773 | 32138547 | 24765586 | 27007182 | 32678690 | 28654620 | 29707900 | 32867740 | 33921021 | 30518116 | 27952433 | 29086735 | 32165554 | 26953168 | 36702760 | 32886646
8.7.5 | SUMINISTRO E INSTALACION DE TRANSFERENCIA MANUAL EN COFRE METALICO PARA UPS | UN | 1206883 | 1225706 | 1096160 | 1139342 | 1351930 | 1384040 | 1238993 | 1118304 | 1504728 | 1172559 | 1241207 | 1128269 | 1133806 | 1768250 | 1133806 | 1096160 | 1294354 | 1660848 | 1317606 | 1015332 | 1107232 | 1339751 | 1174773 | 1217955 | 1347501 | 1390683 | 1251172 | 1145985 | 1192489 | 1318713 | 1105018 | 1504728 | 1348276
8.8 | PUESTA A TIERRA Y PROTECCIÓN CONTRA DESCARGAS ATMOSFÉRICAS
8.8.1 | SUMINISTRO E INSTALACION DE UN KIT DE MONTAJE PARA PUNTA CAPTADORA COMPUESTO DE LOS SIGUIENTES ELEMENTOS: BASE EN BRONCE CON TORNILLOS DE FIJACIÓN A LA SUPERFICIE DE CONCRETO. PUNTA CAPTADORA FRANKLIN DE 0.6 M. DE ALTURA. EN ACERO INOXIDABLE DE Ø 3/8 “ TIPO 1 “. ABRAZADERA PARA FIJACIÓN DE CABLE | UN | 260701 | 264767 | 236783 | 246111 | 292033 | 298969 | 267637 | 241567 | 325039 | 253286 | 268115 | 243719 | 244915 | 381962 | 244915 | 236783 | 279596 | 358763 | 284618 | 219323 | 239175 | 289402 | 253765 | 263093 | 291076 | 300404 | 270268 | 247546 | 257591 | 284857 | 238697 | 325039 | 291243
8.8.2 | SUMINISTRO E INSTALACION DE UN KIT DE MONTAJE PARA PUNTA CAPTADORA COMPUESTO DE LOS SIGUIENTES ELEMENTOS: BASE EN BRONCE CON TORNILLOS DE FIJACIÓN A LA SUPERFICIE DE CONCRETO. PUNTA CAPTADORA FRANKLIN DE 0.80 M. DE ALTURA. EN ACERO INOXIDABLE DE Ø 3/8 “ TIPO 1 “. ABRA | UN | 364788 | 370477 | 331321 | 344373 | 408630 | 418335 | 374493 | 338015 | 454814 | 354413 | 375163 | 341027 | 342700 | 534465 | 342700 | 331321 | 391227 | 502002 | 398255 | 306891 | 334668 | 404948 | 355083 | 368135 | 407291 | 420343 | 378175 | 346381 | 360437 | 398590 | 333999 | 454814 | 407525
8.8.3 | SUMINISTRO E INSTALACION DE UN KIT DE MONTAJE PARA PUNTA CAPTADORA COMPUESTO DE LOS SIGUIENTES ELEMENTOS: BASE EN BRONCE CON TORNILLOS DE FIJACIÓN A LA SUPERFICIE DE CONCRETO. PUNTA CAPTADORA FRANKLIN DE 1.00 M. DE ALTURA. EN ACERO INOXIDABLE DE Ø 3/8 “ TIPO 1 “. ABRA | UN | 369615 | 375379 | 335705 | 348930 | 414036 | 423870 | 379448 | 342487 | 460831 | 359103 | 380127 | 345539 | 347234 | 541536 | 347234 | 335705 | 396403 | 508644 | 403524 | 310951 | 339096 | 410306 | 359781 | 373006 | 412680 | 425905 | 383178 | 350964 | 365206 | 403863 | 338418 | 460831 | 412917
8.8.4 | SUMINISTRO, TRANSPORTE E INSTALACIÓN DE CABLE DE ALUMINIO DESNUDO 1/0 AWG, PARA ANILLO SUPERIOR Y BAJANTE DE PUESTA A TIERRA, INCLUYE SOPORTES TIPO CLIP Y CONECTORES | M | 16399 | 16655 | 14895 | 15481 | 18370 | 18806 | 16835 | 15195 | 20446 | 15933 | 16865 | 15331 | 15406 | 24027 | 15406 | 14895 | 17588 | 22568 | 17904 | 13796 | 15045 | 18204 | 15963 | 16550 | 18310 | 18897 | 17001 | 15572 | 16203 | 17919 | 15015 | 20446 | 18320
8.8.5 | SUMINISTRO E INSTALACION DE TUBERÍA Ø 1” GALVANIZADO IMC EMBEBIDO EN LAS COLUMNAS DE CONCRETO, DESDE LA CUBIERTA HASTA EL TERRENO. | M | 46989 | 47722 | 42678 | 44359 | 52636 | 53886 | 48239 | 43540 | 58585 | 45652 | 48325 | 43928 | 44144 | 68845 | 44144 | 42678 | 50394 | 64664 | 51300 | 39531 | 43109 | 52162 | 45739 | 47420 | 52464 | 54145 | 48713 | 44618 | 46428 | 51343 | 43023 | 58585 | 52494
8.8.6 | SUMINISTRO E INSTALACION DE CAJA DE PASO 30X30x10, INCLUYE ACCESORIOS Y FIJACION | UN | 72318 | 73446 | 65684 | 68271 | 81010 | 82934 | 74242 | 67010 | 90166 | 70261 | 74375 | 67608 | 67939 | 105956 | 67939 | 65684 | 77560 | 99521 | 78953 | 60840 | 66347 | 80280 | 70394 | 72982 | 80744 | 83332 | 74972 | 68669 | 71456 | 79019 | 66214 | 90166 | 80791
8.8.7 | SUMINISTRO E INSTALACION DE CABLE DE COBRE DESNUDO 2/0 AWG PARA MALLA PUESTA A TIERRA PARA ANILLO INFERIOR E INTERCONEXIONES | M | 76958 | 78159 | 69898 | 72652 | 86207 | 88255 | 79006 | 71310 | 95951 | 74770 | 79147 | 71945 | 72298 | 112755 | 72298 | 69898 | 82536 | 105906 | 84019 | 64744 | 70604 | 85431 | 74911 | 77664 | 85925 | 88679 | 79783 | 73075 | 76041 | 84089 | 70463 | 95951 | 85974
8.8.8 | SUMINISTRO E INSTALACION DE CONEXIÓN EXOTÉRMICA VARILLA-CABLE. INCLUYE SUMINISTRO DE MOLDE FUNDENTE Y DEMÁS ACCESORIOS. | UN | 62283 | 63254 | 56569 | 58797 | 69768 | 71425 | 63940 | 57711 | 77653 | 60511 | 64054 | 58226 | 58511 | 91253 | 58511 | 56569 | 66797 | 85710 | 67997 | 52397 | 57140 | 69139 | 60626 | 62854 | 69539 | 71768 | 64568 | 59140 | 61540 | 68054 | 57026 | 77653 | 69579
8.8.9 | SUMINISTRO E INSTALACION DE CAJA DE INSPECCION PARA ELECTRODO DE PUESTA A TIERRA 30 X 30. INCLUYE MARCO Y TAPA | UN | 146101 | 148380 | 132698 | 137925 | 163660 | 167548 | 149989 | 135378 | 182158 | 141946 | 150257 | 136585 | 137255 | 214059 | 137255 | 132698 | 156690 | 201057 | 159505 | 122913 | 134038 | 162186 | 142214 | 147442 | 163124 | 168352 | 151463 | 138729 | 144359 | 159639 | 133770 | 182158 | 163218
8.8.10 | MALLA A TIERRA PARA PARARAYOS COMPUESTA CON TRES (3) VARILLAS DE PUESTA A TIERRA DE COBRE DE 5/8 X 2,44 MTS, UNIDAS ENTRE SI CON CABLE NO. 2 DE CU DESNUDO. UNÓN ENTRE VARILLA Y CABLE SOLDADURA EXOTÉRMICA CAD WELD O SIMILAR | UN | 1890293 | 1919775 | 1716872 | 1784506 | 2117475 | 2167768 | 1940585 | 1751556 | 2356797 | 1836533 | 1944054 | 1767164 | 1775835 | 2769540 | 1775835 | 1716872 | 2027296 | 2601321 | 2063715 | 1590274 | 1734214 | 2098399 | 1840001 | 1907635 | 2110538 | 2178173 | 1959662 | 1794911 | 1867748 | 2065449 | 1730746 | 2356797 | 2111752
8.9 | PUESTA A TIERRA SUBESTACION Y TABLEROS
8.9.2 | GRAPA DERIVACIÓN EN T DE BRONCE PARA SOPORTAR EL CABLE AL MURO DE CONCRETO APROBADAS PARA INTEMPERIE. (SUMINISTRO E INSTALACIÓN) | UN | 52401 | 53218 | 47593 | 49468 | 58698 | 60093 | 53795 | 48555 | 65333 | 50910 | 53891 | 48987 | 49228 | 76774 | 49228 | 47593 | 56199 | 72111 | 57208 | 44084 | 48074 | 58170 | 51007 | 52881 | 58506 | 60381 | 54324 | 49757 | 51776 | 57256 | 47978 | 65333 | 58540
8.9.3 | GRAPA CUADRADA DE BRONCE PARA SOPORTAR EL CABLE AL MURO DE CONCRETO APROBADAS PARA INTEMPERIE. (SUMINISTRO E INSTALACIÓN) | UN | 43988 | 44674 | 39952 | 41526 | 49275 | 50445 | 45158 | 40760 | 54844 | 42737 | 45239 | 41123 | 41325 | 64449 | 41325 | 39952 | 47176 | 60534 | 48024 | 37006 | 40356 | 48831 | 42818 | 44392 | 49113 | 50687 | 45602 | 41768 | 43463 | 48064 | 40275 | 54844 | 49142
8.9.4 | TIERRA ARMARIO MEDIDORES 1 VARILLA Y CABLE NO. 2 (SUMINISTRO E INSTALACIÓN) | UN | 627129 | 636910 | 569595 | 592033 | 702500 | 719185 | 643814 | 581101 | 781898 | 609294 | 644965 | 586280 | 589156 | 918831 | 589156 | 569595 | 672582 | 863022 | 684664 | 527594 | 575348 | 696171 | 610444 | 632883 | 700199 | 722637 | 650143 | 595485 | 619650 | 685239 | 574197 | 781898 | 700601
8.9.5 | TIERRA TABLERO GRAL. DIST. 1 VARILLA Y CABLE 1/0 (SUMINISTRO E INSTALACIÓN) | UN | 645869 | 655942 | 586615 | 609724 | 723491 | 740675 | 663052 | 598465 | 805262 | 627500 | 664237 | 603798 | 606761 | 946286 | 606761 | 586615 | 692679 | 888810 | 705123 | 543359 | 592540 | 716973 | 628685 | 651794 | 721121 | 744230 | 669570 | 613279 | 638166 | 705715 | 591355 | 805262 | 721536
8.9.6 | TIERRA SUBESTACION CAPSULADA CON TRES VARILLAS CW Y DEMAS ACCESORIOS (SUMINISTRO E INSTALACIÓN) | UN | 1934378 | 1964548 | 1756912 | 1826124 | 2166859 | 2218324 | 1985843 | 1792406 | 2411762 | 1879364 | 1989393 | 1808378 | 1817251 | 2834130 | 1817251 | 1756912 | 2074576 | 2661989 | 2111844 | 1627362 | 1774659 | 2147337 | 1882913 | 1952125 | 2159760 | 2228972 | 2005365 | 1836772 | 1911308 | 2113619 | 1771110 | 2411762 | 2161002
8.9.7 | TIERRA SUBESTACION LOCAL O PEDESTAL CON TRES VARILLAS CW Y DEMAS ACCESORIOS (SUMINISTRO E INSTALACIÓN) | UN | 1381712 | 1403262 | 1254950 | 1304387 | 1547771 | 1584533 | 1418473 | 1280302 | 1722704 | 1342416 | 1421009 | 1291711 | 1298049 | 2024399 | 1298049 | 1254950 | 1481855 | 1901439 | 1508475 | 1162413 | 1267626 | 1533827 | 1344951 | 1394389 | 1542701 | 1592138 | 1432417 | 1311993 | 1365233 | 1509743 | 1265091 | 1722704 | 1543588
8.9.8N | SUM Y TENDIDO DE ALAMBRON AL 8MM CERTIFICADO INCLUYE SOPORTE+BASE | M | 22940 | 23298 | 20836 | 21656 | 25697 | 26308 | 23550 | 21256 | 28602 | 22288 | 23593 | 21446 | 21551 | 33610 | 21551 | 20836 | 24603 | 31569 | 25045 | 19299 | 21046 | 25466 | 22330 | 23151 | 25613 | 26434 | 23782 | 21783 | 22667 | 25066 | 21004 | 28602 | 25628
8.1 | CANALIZACION ELECTRICA
8.10.1 | TENDIDO CANALIZACION ELECTRICA SUBTERRANEA TUBERIA PVC TIPO DUCTO ELECTRICO DB 1 X 1" PVC (SUMINISTRO E INSTALACIÓN) | M | 20832 | 21157 | 18921 | 19666 | 23336 | 23890 | 21386 | 19303 | 25973 | 20240 | 21425 | 19475 | 19571 | 30522 | 19571 | 18921 | 22342 | 28668 | 22743 | 17526 | 19112 | 23126 | 20278 | 21023 | 23259 | 24005 | 21597 | 19781 | 20584 | 22762 | 19074 | 25973 | 23273
8.10.2 | TENDIDO CANALIZACION ELECTRICA SUBTERRANEA TUBERIA PVC TIPO DUCTO ELECTRICO DB 1 X 2" PVC (SUMINISTRO E INSTALACIÓN) | M | 34978 | 35524 | 31769 | 33021 | 39182 | 40113 | 35909 | 32411 | 43610 | 33983 | 35973 | 32700 | 32860 | 51248 | 32860 | 31769 | 37513 | 48135 | 38187 | 29427 | 32090 | 38829 | 34047 | 35299 | 39054 | 40305 | 36262 | 33213 | 34561 | 38219 | 32026 | 43610 | 39076
8.10.3 | TENDIDO CANALIZACION ELECTRICA SUBTERRANEA TUBERIA PVC TIPO DUCTO ELECTRICO DB 1 X 3" PVC (SUMINISTRO E INSTALACIÓN) | M | 35773 | 36331 | 32491 | 33771 | 40072 | 41024 | 36724 | 33147 | 44601 | 34755 | 36790 | 33443 | 33607 | 52412 | 33607 | 32491 | 38365 | 49229 | 39055 | 30095 | 32819 | 39711 | 34821 | 36101 | 39941 | 41221 | 37085 | 33968 | 35346 | 39087 | 32753 | 44601 | 39964
8.10.4 | TENDIDO CANALIZACION ELECTRICA SUBTERRANEA TUBERIA PVC TIPO DUCTO ELECTRICO DB 2 X 2" PVC (SUMINISTRO E INSTALACIÓN) | M | 38611 | 39213 | 35069 | 36450 | 43251 | 44279 | 39638 | 35777 | 48140 | 37513 | 39709 | 36096 | 36273 | 56571 | 36273 | 35069 | 41409 | 53135 | 42153 | 32483 | 35423 | 42862 | 37584 | 38965 | 43110 | 44491 | 40028 | 36663 | 38151 | 42189 | 35352 | 48140 | 43135
8.10.5 | TENDIDO CANALIZACION ELECTRICA SUBTERRANEA TUBERIA PVC TIPO DUCTO ELECTRICO DB 2 X 3" PVC (SUMINISTRO E INSTALACIÓN) | M | 62836 | 63816 | 57072 | 59320 | 70388 | 72060 | 64508 | 58224 | 78344 | 61049 | 64623 | 58743 | 59032 | 92064 | 59032 | 57072 | 67391 | 86472 | 68601 | 52863 | 57648 | 69754 | 61165 | 63413 | 70158 | 72406 | 65142 | 59666 | 62087 | 68659 | 57533 | 78344 | 70198
8.10.6 | TENDIDO CANALIZACION ELECTRICA SUBTERRANEA TUBERIA PVC TIPO DUCTO ELECTRICO DB 2 X 4" PVC (SUMINISTRO E INSTALACIÓN) | M | 116128 | 117939 | 105474 | 109629 | 130084 | 133174 | 119217 | 107604 | 144787 | 112825 | 119430 | 108563 | 109096 | 170143 | 109096 | 105474 | 124544 | 159809 | 126781 | 97696 | 106539 | 128912 | 113038 | 117193 | 129658 | 133813 | 120389 | 110268 | 114743 | 126888 | 106326 | 144787 | 129733
8.10.7 | TENDIDO CANALIZACION ELECTRICA SUBTERRANEA TUBERIA PVC TIPO DUCTO ELECTRICO DB 4 X 4" PVC (SUMINISTRO E INSTALACIÓN) | M | 220950 | 224396 | 200679 | 208584 | 247504 | 253383 | 226828 | 204733 | 275477 | 214666 | 227233 | 206557 | 207571 | 323721 | 207571 | 200679 | 236963 | 304059 | 241220 | 185881 | 202706 | 245274 | 215071 | 222977 | 246693 | 254599 | 229058 | 209801 | 218314 | 241423 | 202301 | 275477 | 246835
8.11 | CAMARAS DE INSPECCION
8.11.1 | CAJA DE INSPECCION EN MAMPOSTERIA TIPO CS274. INCLUYE MARCO Y TAPA 71.5X71.5 (SUMINISTRO E INSTALACIÓN) | UN | 1160376 | 1178473 | 1053919 | 1095437 | 1299834 | 1330706 | 1191248 | 1075211 | 1446744 | 1127374 | 1193377 | 1084792 | 1090115 | 1700110 | 1090115 | 1053919 | 1244476 | 1596848 | 1266832 | 976206 | 1064565 | 1288124 | 1129503 | 1171022 | 1295576 | 1337094 | 1202958 | 1101825 | 1146537 | 1267897 | 1062436 | 1446744 | 1296321
8.11.2 | CAJA DE INSPECCION EN MAMPOSTERIA TIPO CS275. INCLUYE MARCO Y TAPA 130.5X80.5 (SUMINISTRO E INSTALACIÓN) | UN | 1613769 | 1638938 | 1465717 | 1523457 | 1807717 | 1850653 | 1656704 | 1495327 | 2012029 | 1567873 | 1659665 | 1508652 | 1516055 | 2364394 | 1516055 | 1465717 | 1730730 | 2220783 | 1761821 | 1357639 | 1480522 | 1791432 | 1570834 | 1628574 | 1801795 | 1859536 | 1672990 | 1532340 | 1594522 | 1763302 | 1477561 | 2012029 | 1802832
8.11.3 | CAJA DE INSPECCION EN MAMPOSTERIA TIPO CS276. INCLUYE MARCO Y TAPA 161X130.5 (SUMINISTRO E INSTALACIÓN) | UN | 2299281 | 2335141 | 2088338 | 2170606 | 2575616 | 2636790 | 2360454 | 2130526 | 2866718 | 2233888 | 2364673 | 2149511 | 2160058 | 3368763 | 2160058 | 2088338 | 2465926 | 3164148 | 2510224 | 1934349 | 2109432 | 2552413 | 2238107 | 2320375 | 2567179 | 2649447 | 2383658 | 2183262 | 2271858 | 2512334 | 2105213 | 2866718 | 2568655
8.12 | POSTES DE CONCRETO
8.12.1 | SUMINISTRO E INSTALACIÓN DE POSTE DE CONCRETO PRETENSADO DE 8 MTS- 510 KG (INCLUYE AHOYADO, IZAJE Y PLOMADA) | UN | 1707681 | 1734315 | 1551013 | 1612114 | 1912916 | 1958350 | 1753115 | 1582347 | 2129118 | 1659114 | 1756248 | 1596447 | 1604280 | 2501988 | 1604280 | 1551013 | 1831449 | 2350020 | 1864349 | 1436646 | 1566680 | 1895683 | 1662247 | 1723348 | 1906650 | 1967750 | 1770348 | 1621514 | 1687314 | 1865916 | 1563547 | 2129118 | 1907746
8.12.2 | SUMINISTRO E INSTALACIÓN DE POSTE DE CONCRETO PRETENSADO DE 8 MTS- 750 KG (INCLUYE AHOYADO, IZAJE Y PLOMADA) | UN | 2066013 | 2098235 | 1876471 | 1950392 | 2314314 | 2369281 | 2120981 | 1914379 | 2575883 | 2007255 | 2124771 | 1931438 | 1940915 | 3026994 | 1940915 | 1876471 | 2215752 | 2843138 | 2255556 | 1738105 | 1895425 | 2293464 | 2011046 | 2084968 | 2306732 | 2380654 | 2141830 | 1961765 | 2041373 | 2257451 | 1891634 | 2575883 | 2308059
8.12.3 | SUMINISTRO E INSTALACIÓN DE POSTE DE CONCRETO PRETENSADO DE 8 MTS- 1050 KG (INCLUYE AHOYADO, IZAJE Y PLOMADA) | UN | 2543259 | 2582924 | 2309932 | 2400930 | 2848917 | 2916581 | 2610924 | 2356598 | 3170907 | 2470928 | 2615590 | 2377597 | 2389263 | 3726224 | 2389263 | 2309932 | 2727587 | 3499898 | 2776585 | 2139604 | 2333265 | 2823251 | 2475594 | 2566592 | 2839584 | 2930581 | 2636589 | 2414929 | 2512926 | 2778919 | 2328598 | 3170907 | 2841217
8.12.4 | SUMINISTRO E INSTALACIÓN DE POSTE DE CONCRETO PRETENSADO DE 10 MTS- 510 KG (INCLUYE AHOYADO, IZAJE Y PLOMADA) | UN | 2052105 | 2084110 | 1863838 | 1937262 | 2298734 | 2353331 | 2106702 | 1901492 | 2558542 | 1993742 | 2110467 | 1918436 | 1927849 | 3006616 | 1927849 | 1863838 | 2200835 | 2823998 | 2240371 | 1726404 | 1882665 | 2278025 | 1997508 | 2070932 | 2291203 | 2364627 | 2127411 | 1948558 | 2027630 | 2242254 | 1878900 | 2558542 | 2292521
8.12.5 | SUMINISTRO E INSTALACIÓN DE POSTE DE CONCRETO PRETENSADO DE 10 MTS- 750 KG (INCLUYE AHOYADO, IZAJE Y PLOMADA) | UN | 2373988 | 2411014 | 2156191 | 2241132 | 2659303 | 2722464 | 2437150 | 2199751 | 2959863 | 2306471 | 2441505 | 2219352 | 2230242 | 3478220 | 2230242 | 2156191 | 2546048 | 3266957 | 2591785 | 1997199 | 2177971 | 2635345 | 2310827 | 2395768 | 2650591 | 2735532 | 2461107 | 2254200 | 2345675 | 2593963 | 2173615 | 2959863 | 2652115
8.12.6 | SUMINISTRO E INSTALACIÓN DE POSTE DE CONCRETO PRETENSADO DE 10 MTS- 1050 KG (INCLUYE AHOYADO, IZAJE Y PLOMADA) | UN | 2838533 | 2882804 | 2578117 | 2679680 | 3179678 | 3255199 | 2914054 | 2630201 | 3539052 | 2757804 | 2919262 | 2653638 | 2666659 | 4158842 | 2666659 | 2578117 | 3044262 | 3906239 | 3098949 | 2388014 | 2604159 | 3151032 | 2763013 | 2864575 | 3169262 | 3270824 | 2942700 | 2695305 | 2804679 | 3101553 | 2598951 | 3539052 | 3171084
8.12.7 | SUMINISTRO E INSTALACIÓN DE POSTE DE CONCRETO PRETENSADO DE 12 MTS- 510 KG (INCLUYE AHOYADO, IZAJE Y PLOMADA) | UN | 2563810 | 2603796 | 2328598 | 2420330 | 2871937 | 2940149 | 2632021 | 2375640 | 3196530 | 2490894 | 2636725 | 2396809 | 2408570 | 3756334 | 2408570 | 2328598 | 2749627 | 3528179 | 2799022 | 2156893 | 2352119 | 2846064 | 2495598 | 2587331 | 2862529 | 2954261 | 2657894 | 2434443 | 2533232 | 2801374 | 2347415 | 3196530 | 2864175
8.12.8 | SUMINISTRO E INSTALACIÓN DE POSTE DE CONCRETO PRETENSADO DE 12 MTS- 750 KG (INCLUYE AHOYADO, IZAJE Y PLOMADA) | UN | 2669668 | 2711305 | 2424745 | 2520265 | 2990518 | 3061546 | 2740696 | 2473729 | 3328513 | 2593742 | 2745595 | 2495773 | 2508019 | 3911431 | 2508019 | 2424745 | 2863158 | 3673856 | 2914592 | 2245950 | 2449237 | 2963577 | 2598640 | 2694161 | 2980721 | 3076242 | 2767638 | 2534960 | 2637828 | 2917041 | 2444339 | 3328513 | 2982436
8.12.9 | SUMINISTRO E INSTALACIÓN DE POSTE DE CONCRETO PRETENSADO DE 12 MTS- 1050 KG (INCLUYE AHOYADO, IZAJE Y PLOMADA) | UN | 3722916 | 3780980 | 3381364 | 3514569 | 4170349 | 4269399 | 3821966 | 3449674 | 4641690 | 3617035 | 3828797 | 3480414 | 3497491 | 5454584 | 3497491 | 3381364 | 3992742 | 5123279 | 4064468 | 3132031 | 3415519 | 4132778 | 3623866 | 3757071 | 4156687 | 4289892 | 3859536 | 3535062 | 3678514 | 4067883 | 3408688 | 4641690 | 4159077
8.12.10N | SUMINISTRO, INSTALACIÓN Y TRANSPORTE POSTE METALICO CILINDRICO BERNAYO DE 6.0 M X 2 1/2" BRAZO SENCILLO ACABADOS EN GALVANIZADO Y PINTURA ELECTROSTATICA | UN | 1516260 | 1539908 | 1377153 | 1431405 | 1698489 | 1738830 | 1556601 | 1404975 | 1890456 | 1473137 | 1559383 | 1417494 | 1424450 | 2221529 | 1424450 | 1377153 | 1626154 | 2086596 | 1655366 | 1275606 | 1391064 | 1683187 | 1475919 | 1530170 | 1692925 | 1747176 | 1571902 | 1439751 | 1498176 | 1656757 | 1388282 | 1890456 | 1693899
8.13 | TRANSFORMADORES
8.13.1 | SUMINISTRO E INSTALACION DE SUBESTACION ELECTRICA EN POSTE 30 KVA. (INCLUYE , TRANSFORMADOR, POSTE, DIAGONALES, CRUCETAS, CORTACIRCUITOS, SOPORTES, ACCESORIOS, PUESTA TIERRA Y PROTECCIONES. NORMAS SEGÚN OPERADOR DE RED LOCAL. CERTIFICACION RETIE) | UN | 23421537 | 23786827 | 21272773 | 22110791 | 26236419 | 26859561 | 24044679 | 21702525 | 29201715 | 22755420 | 24087655 | 21895914 | 22003353 | 34315775 | 22003353 | 21272773 | 25119062 | 32231474 | 25570302 | 19704174 | 21487649 | 26000055 | 22798396 | 23636414 | 26150469 | 26988487 | 24281043 | 22239717 | 23142198 | 25591790 | 21444674 | 29201715 | 26165510
8.13.2 | SUMINISTRO E INSTALACION DE SUBESTACION ELECTRICA EN POSTE 45 KVA. (INCLUYE , TRANSFORMADOR, POSTE, DIAGONALES, CRUCETAS, CORTACIRCUITOS, SOPORTES, ACCESORIOS, PUESTA TIERRA Y PROTECCIONES. NORMAS SEGÚN OPERADOR DE RED LOCAL. CERTIFICACION RETIE) | UN | 24838468 | 25225857 | 22559709 | 23448425 | 27823641 | 28484481 | 25499308 | 23015461 | 30968328 | 24132053 | 25544883 | 23220549 | 23334487 | 36391773 | 23334487 | 22559709 | 26638687 | 34181378 | 27117226 | 20896215 | 22787585 | 27572978 | 24177628 | 25066344 | 27732491 | 28621207 | 25749971 | 23585150 | 24542229 | 27140014 | 22742010 | 30968328 | 27748442
8.13.3 | SUMINISTRO E INSTALACION DE SUBESTACION ELECTRICA EN POSTE 75 KVA. (INCLUYE , TRANSFORMADOR, POSTE, DIAGONALES, CRUCETAS, CORTACIRCUITOS, SOPORTES, ACCESORIOS, PUESTA TIERRA Y PROTECCIONES. NORMAS SEGÚN OPERADOR DE RED LOCAL. CERTIFICACION RETIE) | UN | 28619949 | 29066315 | 25994266 | 27018282 | 32059594 | 32821043 | 29381397 | 26519402 | 35683037 | 27805987 | 29433911 | 26755714 | 26886998 | 41932164 | 26886998 | 25994266 | 30694239 | 39385251 | 31245632 | 24077517 | 26256834 | 31770769 | 27858501 | 28882517 | 31954567 | 32978584 | 29670222 | 27175823 | 28278610 | 31271889 | 26204320 | 35683037 | 31972947
8.15 | ARMARIOS Y EQUIPOS DE MEDIDA
8.15.1 | CELDA TRIPLEX ENTRADA Y SALIDA 15 KV. NORMA CTS506-2. INC. FUSIBLES DE PROTECCION. CERTIFICACION RETIE | UN | 7902157 | 8025401 | 7177188 | 7459926 | 8851865 | 9062106 | 8112398 | 7322182 | 9852322 | 7677416 | 8126897 | 7387429 | 7423677 | 11577747 | 7423677 | 7177188 | 8474882 | 10874528 | 8627125 | 6647961 | 7249685 | 8772119 | 7691916 | 7974654 | 8822867 | 9105604 | 8192144 | 7503424 | 7807911 | 8634375 | 7235186 | 9852322 | 8827941
8.16 | APARATOS ELÉCTRICOS (INCLUYE SUM E INSTALACIÓN -SOLO APLICA PARA CAMBIOS O MEJORAMIENTOS)
8.16.1 | SUMINISTRO E INSTALACIÓN BOTON TIMBRE AVE 605 | UN | 20178 | 20493 | 18327 | 19049 | 22603 | 23140 | 20715 | 18697 | 25158 | 19604 | 20752 | 18864 | 18956 | 29564 | 18956 | 18327 | 21641 | 27768 | 22029 | 16976 | 18512 | 22400 | 19641 | 20363 | 22529 | 23251 | 20919 | 19160 | 19937 | 22048 | 18475 | 25158 | 22542
8.16.4 | SUMINISTRO E INSTALACIÓN TIMBRE CAMPANA INCLUYE ELEMENTOS DE FIJACIÓN | UN | 48275 | 49028 | 43846 | 45573 | 54077 | 55361 | 49559 | 44732 | 60189 | 46902 | 49648 | 45130 | 45352 | 70730 | 45352 | 43846 | 51774 | 66434 | 52704 | 40613 | 44289 | 53590 | 46991 | 48718 | 53900 | 55627 | 50047 | 45839 | 47699 | 52748 | 44200 | 60189 | 53931
8.16.6 | SUMINISTRO E INSTALACIÓN INTERRUPTOR CONMUTABLE INCLUYE ELEMENTOS DE FIJACIÓN | UN | 77380 | 78587 | 70281 | 73050 | 86680 | 88739 | 79439 | 71701 | 96477 | 75179 | 79581 | 72340 | 72695 | 113373 | 72695 | 70281 | 82988 | 106487 | 84479 | 65099 | 70991 | 85899 | 75321 | 78090 | 86396 | 89165 | 80220 | 73476 | 76457 | 84550 | 70849 | 96477 | 86446
8.16.9 | SUMINISTRO E INSTALACIÓN INTERRUPTOR 4 VIAS AVE604-3132 | UN | 38667 | 39270 | 35119 | 36503 | 43314 | 44343 | 39695 | 35829 | 48209 | 37567 | 39766 | 36148 | 36325 | 56652 | 36325 | 35119 | 41469 | 53211 | 42214 | 32530 | 35474 | 42924 | 37638 | 39021 | 43172 | 44555 | 40086 | 36716 | 38205 | 42250 | 35403 | 48209 | 43197
8.16.10 | SUMINISTRO E INSTALACIÓN INTERRUPTOR DOBLE | UN | 19224 | 19524 | 17461 | 18148 | 21535 | 22046 | 19736 | 17813 | 23969 | 18678 | 19771 | 17972 | 18060 | 28166 | 18060 | 17461 | 20618 | 26456 | 20988 | 16173 | 17637 | 21341 | 18713 | 19401 | 21464 | 22152 | 19930 | 18254 | 18995 | 21006 | 17602 | 23969 | 21477
8.16.13 | SUMINISTRO E INSTALACIÓN INTERRUPTOR TRIPLE | UN | 43889 | 44573 | 39862 | 41433 | 49164 | 50331 | 45057 | 40668 | 54720 | 42641 | 45137 | 41030 | 41231 | 64303 | 41231 | 39862 | 47070 | 60398 | 47915 | 36923 | 40265 | 48721 | 42721 | 44292 | 49003 | 50573 | 45499 | 41674 | 43365 | 47956 | 40184 | 54720 | 49031
8.16.19 | SUMINISTRO E INSTALACIÓN TOMA DOBLE AMERICANA | UN | 30911 | 31393 | 28075 | 29181 | 34626 | 35449 | 31734 | 28643 | 38540 | 30032 | 31790 | 28898 | 29040 | 45289 | 29040 | 28075 | 33152 | 42539 | 33747 | 26005 | 28359 | 34314 | 30089 | 31195 | 34513 | 35619 | 32046 | 29352 | 30543 | 33776 | 28302 | 38540 | 34533
8.16.22 | SUMINISTRO, TRANSPORTE E INSTALACIÓN DE CAJA DE PASO METÁLICA (12 X 12 X 5)CM. INCLUYE ACCESORIOS PARA SU CORRECTA INSTALACIÓN. | UN | 27846 | 28281 | 25292 | 26288 | 31193 | 31934 | 28587 | 25802 | 34718 | 27054 | 28638 | 26032 | 26160 | 40799 | 26160 | 25292 | 29864 | 38321 | 30401 | 23427 | 25547 | 30912 | 27105 | 28102 | 31091 | 32087 | 28868 | 26441 | 27514 | 30426 | 25496 | 34718 | 31109
8.16.23 | SUMINISTRO, TRANSPORTE E INSTALACION DE DE CAJA 40 X 40 DE PASO, INCLUYE MATERIAL Y TODOS LOS ELEMENTOS NECESARIOS PARA SU CORRECTO FUNCIONAMIENTO | UN | 183882 | 186750 | 167012 | 173591 | 205981 | 210874 | 188774 | 170386 | 229262 | 178652 | 189112 | 171904 | 172748 | 269412 | 172748 | 167012 | 197209 | 253049 | 200752 | 154697 | 168699 | 204126 | 178990 | 185569 | 205307 | 211886 | 190630 | 174603 | 181689 | 200921 | 168362 | 229262 | 205425
8.16.24 | SUMINISTRO , TRANSPORTE E INSTALACIÓN DE BATERIA SELLADA 12V-12AH | UN | 180403 | 183216 | 163852 | 170307 | 202084 | 206884 | 185202 | 167162 | 224924 | 175272 | 185533 | 168652 | 169479 | 264315 | 169479 | 163852 | 193478 | 248261 | 196953 | 151770 | 165507 | 200263 | 175603 | 182058 | 201422 | 207877 | 187023 | 171300 | 178251 | 197119 | 165176 | 224924 | 201538
8.17 | SEÑALETICA
8.17.1 | SUMINISTRO E INSTALACIÓN DE AVISO PREVENTIVO ACRILICO FOTOLUMINISCENTE DE PELIGRO RIESGO ELÉCTRICO Y RUTAS DE EVACUACION SEGÚN NORMA | UN | 35437 | 35990 | 32186 | 33454 | 39696 | 40639 | 36380 | 32836 | 44182 | 34429 | 36445 | 33129 | 33291 | 51920 | 33291 | 32186 | 38005 | 48767 | 38688 | 29813 | 32511 | 39338 | 34494 | 35762 | 39566 | 40834 | 36737 | 33649 | 35014 | 38721 | 32446 | 44182 | 39589
8.18 | SISTEMA DE DETECCION DE INCENDIOS Y ALERTA TEMPRANA
8.18.1 | SUMINISTRO E INSTALACION DE PANEL DE CONTROL DE ALARMA DE INCENDIOS (FACP), MAX 4 LAZOS, CON UN LAZO DE 250 INSTALADO DE FABRICA, CAP MAX 1000 PT, 4 NACS, ROJO, BATERÍA 12V, INCLUYE PROGRAMACIÓN. MARCA LEXAN, BOSCH O EQUIVALENTE | UN | 7280778 | 7394332 | 6612817 | 6873322 | 8155807 | 8349516 | 7474487 | 6746409 | 9077594 | 7073710 | 7487846 | 6806526 | 6839924 | 10667342 | 6839924 | 6612817 | 7808468 | 10019420 | 7948739 | 6125205 | 6679613 | 8082332 | 7087069 | 7347574 | 8129089 | 8389594 | 7547963 | 6913399 | 7193943 | 7955419 | 6666254 | 9077594 | 8133765
8.18.2 | SUMINISTRO E INSTALACION DETECTOR DE HUMO INTELIGENTE OPTICO, INCLUYE BASE. MARCA LEXAN, BOSCH O EQUIVALENTE | UN | 150665 | 153015 | 136843 | 142234 | 168773 | 172781 | 154674 | 139607 | 187848 | 146380 | 154950 | 140851 | 141542 | 220745 | 141542 | 136843 | 161585 | 207338 | 164488 | 126752 | 138225 | 167252 | 146657 | 152048 | 168220 | 173611 | 156194 | 143063 | 148868 | 164626 | 137949 | 187848 | 168317
8.18.3 | SUMINISTRO E INSTALACION DETECTOR DE GAS MARCA LEXAN, BOSCH O EQUIVALENTE | UN | 232284 | 235907 | 210974 | 219285 | 260201 | 266381 | 238464 | 215236 | 289610 | 225678 | 238891 | 217154 | 218220 | 340329 | 218220 | 210974 | 249120 | 319658 | 253595 | 195417 | 213105 | 257857 | 226104 | 234416 | 259349 | 267660 | 240809 | 220564 | 229514 | 253808 | 212679 | 289610 | 259498
8.18.4 | SUMINISTRO E INSTALACION ESTACION MANUAL DOBLE ACCION, SWITCH ROTATIVO MARCA LEXAN, BOSCH O EQUIVALENTE | UN | 391804 | 397914 | 355858 | 369877 | 438892 | 449316 | 402228 | 363048 | 488497 | 380661 | 402947 | 366283 | 368080 | 574046 | 368080 | 355858 | 420201 | 539180 | 427749 | 329618 | 359453 | 434938 | 381380 | 395398 | 437454 | 451473 | 406182 | 372034 | 387131 | 428109 | 358734 | 488497 | 437706
8.18.5 | SUMINISTRO E INSTALACION SIRENA ESTROBO DE MURO 12-110 CD, COLOR ROJO, MARCADA "FUEGO", MARCA LEXAN, BOSCH O EQUIVALENTE | UN | 380061 | 385989 | 345193 | 358792 | 425738 | 435850 | 390173 | 352167 | 473856 | 369252 | 390870 | 355305 | 357048 | 556842 | 357048 | 345193 | 407607 | 523020 | 414929 | 319740 | 348680 | 421903 | 369949 | 383548 | 424344 | 437942 | 394008 | 360884 | 375528 | 415278 | 347983 | 473856 | 424588
8.18.6 | SUMINISTRO E INSTALACION MINI MODULO DE ENTRADA ANALOGA SENCILLA (M.M) | UN | 315877 | 320803 | 286897 | 298199 | 353840 | 362244 | 324281 | 292693 | 393831 | 306893 | 324860 | 295301 | 296750 | 462803 | 296750 | 286897 | 338770 | 434693 | 344856 | 265742 | 289795 | 350652 | 307472 | 318775 | 352681 | 363983 | 327468 | 299938 | 312109 | 345146 | 289215 | 393831 | 352883
8.18.7 | SUMINISTRO E INSTALACION DE CABLE FPLR 2X16 AWG, 2 CONDUCTORES, SIN BLINDAR, DE COLOR ROJO | M | 8117 | 8244 | 7373 | 7663 | 9093 | 9309 | 8333 | 7521 | 10120 | 7886 | 8348 | 7588 | 7626 | 11893 | 7626 | 7373 | 8706 | 11171 | 8862 | 6829 | 7447 | 9011 | 7901 | 8192 | 9063 | 9353 | 8415 | 7708 | 8020 | 8869 | 7432 | 10120 | 9068
8.18.8 | SUMINISTRO E INSTALACION DE CABLE 2X16 BLINDADO FPLR (ENTERRADO DIRECTO) COLOR NEGRO | M | 9621 | 9771 | 8739 | 9083 | 10778 | 11034 | 9877 | 8915 | 11996 | 9348 | 9895 | 8995 | 9039 | 14097 | 9039 | 8739 | 10319 | 13241 | 10504 | 8094 | 8827 | 10681 | 9365 | 9710 | 10742 | 11087 | 9975 | 9136 | 9507 | 10513 | 8809 | 11996 | 10749
8.18.9 | SUMINISTRO, TRANSPORTE E INSTALACIÓN DETECTOR TÉRMICO DIRECCIONABLE INCLUYE BASE | UN | 281504 | 285895 | 255678 | 265751 | 315337 | 322826 | 288994 | 260844 | 350977 | 273498 | 289511 | 263168 | 264459 | 412443 | 264459 | 255678 | 301907 | 387392 | 307331 | 236825 | 258261 | 312496 | 274015 | 284087 | 314304 | 324376 | 291835 | 267300 | 278147 | 307589 | 257744 | 350977 | 314484
8.18.10 | SUMINISTRO, TRANSPORTE E INSTALACIÓN DE DETECTOR FOTOELÉCTRICO DIRECCIONABLE INCLUYE BASE CONVENCIONAL | UN | 257798 | 261819 | 234147 | 243371 | 288781 | 295640 | 264657 | 238877 | 321420 | 250466 | 265130 | 241006 | 242188 | 377710 | 242188 | 234147 | 276483 | 354768 | 281449 | 216882 | 236512 | 286180 | 250939 | 260163 | 287835 | 297059 | 267259 | 244790 | 254723 | 281686 | 236039 | 321420 | 288001
8.18.11N | SALIDA PARA ESTACION MANUAL - INCLUYE CAJA, TUBERIA EMT DE 3/4", CONDUCTORES DE COBRE 2#12 LSHF, LS ZH, Y DEMÁS ACCESORIOS NECESARIOS PARA SU CORRECTA INSTALACIÓN. SALIDA HASTA UNA DISTANCIA DE 3,50M | UN | 159046 | 161527 | 144455 | 150146 | 178161 | 182393 | 163278 | 147373 | 198297 | 154523 | 163570 | 148686 | 149416 | 233025 | 149416 | 144455 | 170573 | 218871 | 173638 | 133803 | 145914 | 176556 | 154815 | 160505 | 177577 | 183268 | 164883 | 151021 | 157149 | 173784 | 145622 | 198297 | 177679
8.18.12N | SALIDA PARA SENSOR DETECTOR DE HUMO - INCLUYE CAJA, TUBERIA EMT DE 3/4", CONDUCTORES DE COBRE 2#12 LSHF, LS ZH, Y DEMÁS ACCESORIOS NECESARIOS PARA SU CORRECTA INSTALACIÓN. SALIDA HASTA UNA DISTANCIA DE 3,00M | UN | 155455 | 157879 | 141193 | 146755 | 174138 | 178274 | 159591 | 144045 | 193819 | 151034 | 159876 | 145329 | 146042 | 227763 | 146042 | 141193 | 166722 | 213929 | 169717 | 130782 | 142619 | 172569 | 151319 | 156881 | 173567 | 179129 | 161159 | 147611 | 153601 | 169859 | 142334 | 193819 | 173667
8.18.13N | SUMINISTRO E INSTALACIÓN DE SENSOR FOTOELÉCTRICO HUMO Y TEMPERATURA INCLUYE BASE | UN | 262640 | 266736 | 238544 | 247942 | 294205 | 301193 | 269628 | 243364 | 327456 | 255170 | 270109 | 245532 | 246737 | 384804 | 246737 | 238544 | 281675 | 361431 | 286735 | 220955 | 240954 | 291554 | 255652 | 265049 | 293241 | 302638 | 272278 | 249387 | 259507 | 286976 | 240472 | 327456 | 293410
9 | PAÑETES
9.1 | PAÑETES SOBRE MUROS
9.1.1 | FILOS Y DILATACIONES EN PAÑETE | M | 10971 | 11142 | 9964 | 10357 | 12289 | 12581 | 11263 | 10166 | 13678 | 10659 | 11283 | 10256 | 10307 | 16074 | 10307 | 9964 | 11766 | 15098 | 11977 | 9230 | 10065 | 12179 | 10679 | 11072 | 12249 | 12642 | 11373 | 10417 | 10840 | 11987 | 10045 | 13678 | 12256
9.1.2 | PAÑETE IMPERMEABILIZADO S/MUROS 1:3. | M2 | 39600 | 40217 | 35967 | 37384 | 44359 | 45413 | 40653 | 36693 | 49372 | 38473 | 40726 | 37020 | 37202 | 58019 | 37202 | 35967 | 42470 | 54495 | 43233 | 33315 | 36330 | 43959 | 38546 | 39963 | 44214 | 45630 | 41053 | 37602 | 39127 | 43269 | 36257 | 49372 | 44239
9.1.3 | PAÑETE IMPERMEABILIZADO S/MUROS 1:4. | M2 | 41762 | 42414 | 37931 | 39425 | 46781 | 47893 | 42873 | 38697 | 52069 | 40575 | 42950 | 39042 | 39234 | 61187 | 39234 | 37931 | 44789 | 57471 | 45594 | 35134 | 38314 | 46360 | 40651 | 42145 | 46628 | 48122 | 43295 | 39655 | 41264 | 45632 | 38237 | 52069 | 46655
9.1.4 | PAÑETE LISO CULATAS 1:3 | M2 | 40347 | 40977 | 36646 | 38089 | 45197 | 46270 | 41421 | 37386 | 50305 | 39200 | 41495 | 37719 | 37904 | 59115 | 37904 | 36646 | 43272 | 55524 | 44049 | 33944 | 37016 | 44789 | 39274 | 40718 | 45048 | 46492 | 41828 | 38312 | 39866 | 44086 | 36942 | 50305 | 45074
9.1.5 | PAÑETE LISO CULATAS 1:4 | M2 | 35845 | 36404 | 32556 | 33839 | 40153 | 41106 | 36798 | 33214 | 44691 | 34825 | 36864 | 33510 | 33674 | 52517 | 33674 | 32556 | 38443 | 49328 | 39133 | 30156 | 32885 | 39791 | 34891 | 36174 | 40021 | 41304 | 37160 | 34036 | 35417 | 39166 | 32819 | 44691 | 40044
9.1.6 | PAÑETE LISO CULATAS 1:5 | M2 | 36398 | 36966 | 33059 | 34361 | 40773 | 41741 | 37367 | 33727 | 45381 | 35363 | 37434 | 34027 | 34194 | 53329 | 34194 | 33059 | 39036 | 50090 | 39738 | 30621 | 33393 | 40406 | 35430 | 36732 | 40639 | 41942 | 37734 | 34562 | 35964 | 39771 | 33326 | 45381 | 40663
9.1.7 | PAÑETE LISO SOBRE MUROS 1:4 | M2 | 33830 | 34358 | 30727 | 31937 | 37896 | 38796 | 34730 | 31347 | 42179 | 32868 | 34792 | 31627 | 31782 | 49566 | 31782 | 30727 | 36282 | 46556 | 36934 | 28461 | 31037 | 37555 | 32930 | 34141 | 37772 | 38982 | 35072 | 32123 | 33427 | 36965 | 30975 | 42179 | 37794
9.1.8 | PAÑETE LISO SOBRE MUROS 1:5 | M2 | 23625 | 23993 | 21457 | 22303 | 26464 | 27093 | 24253 | 21891 | 29455 | 22953 | 24297 | 22086 | 22194 | 34613 | 22194 | 21457 | 25337 | 32511 | 25792 | 19875 | 21674 | 26226 | 22996 | 23841 | 26377 | 27223 | 24492 | 22433 | 23343 | 25814 | 21631 | 29455 | 26392
9.1.9 | PAÑETE RUSTICO SOBRE MUROS 1:5 | M2 | 28711 | 29158 | 26077 | 27104 | 32161 | 32925 | 29474 | 26603 | 35796 | 27894 | 29527 | 26840 | 26972 | 42065 | 26972 | 26077 | 30791 | 39510 | 31345 | 24154 | 26340 | 31871 | 27947 | 28974 | 32056 | 33083 | 29764 | 27262 | 28368 | 31371 | 26287 | 35796 | 32074
9.1.10 | RESANES GENERALES (Corresponde a actividades de reparación con mortero, para cumplir con la uniformidad de superficie,verticalidad y demas condiciones para entrega final del elemento) | M2 | 17984 | 18264 | 16334 | 16977 | 20145 | 20624 | 18462 | 16664 | 22422 | 17472 | 18495 | 16812 | 16895 | 26349 | 16895 | 16334 | 19287 | 24749 | 19634 | 15130 | 16499 | 19964 | 17505 | 18149 | 20079 | 20723 | 18644 | 17076 | 17769 | 19650 | 16466 | 22422 | 20091
9.2 | PAÑETES BAJO PLACAS
9.2.1 | PAÑETE BAJO MALLA 1:3 E=3CM (INCLUYE MALLA CON VENA) | M2 | 40357 | 40987 | 36655 | 38099 | 45208 | 46281 | 41431 | 37395 | 50317 | 39209 | 41505 | 37728 | 37914 | 59129 | 37914 | 36655 | 43282 | 55538 | 44060 | 33952 | 37025 | 44800 | 39284 | 40728 | 45059 | 46503 | 41838 | 38321 | 39876 | 44097 | 36951 | 50317 | 45085
9.2.2 | PAÑETE BAJO MALLA 1:4 E=3CM (INCLUYE MALLA CON VENA) | M2 | 37656 | 38244 | 34202 | 35549 | 42182 | 43184 | 38658 | 34892 | 46949 | 36585 | 38727 | 35203 | 35376 | 55172 | 35376 | 34202 | 40385 | 51821 | 41111 | 31680 | 34547 | 41802 | 36654 | 38002 | 42044 | 43391 | 39038 | 35756 | 37207 | 41145 | 34478 | 46949 | 42068
9.2.3 | PAÑETE BAJO MALLA 1:5 E=3CM (INCLUYE MALLA CON VENA) | M2 | 32893 | 33406 | 29875 | 31052 | 36846 | 37721 | 33768 | 30479 | 41011 | 31957 | 33828 | 30750 | 30901 | 48193 | 30901 | 29875 | 35277 | 45266 | 35911 | 27672 | 30177 | 36514 | 32018 | 33195 | 36725 | 37902 | 34100 | 31233 | 32501 | 35941 | 30117 | 41011 | 36747
9.2.4 | PAÑETE LISO BAJO PLACAS 1:4 | M2 | 32272 | 32775 | 29311 | 30466 | 36150 | 37009 | 33130 | 29903 | 40236 | 31354 | 33189 | 30170 | 30318 | 47282 | 30318 | 29311 | 34611 | 44411 | 35232 | 27150 | 29607 | 35824 | 31413 | 32568 | 36032 | 37186 | 33456 | 30643 | 31887 | 35262 | 29548 | 40236 | 36052
9.2.5 | PAÑETE LISO BAJO PLACAS 1:5 | M2 | 32603 | 33111 | 29612 | 30778 | 36521 | 37389 | 33470 | 30210 | 40649 | 31676 | 33530 | 30479 | 30629 | 47768 | 30629 | 29612 | 34966 | 44867 | 35594 | 27428 | 29911 | 36192 | 31736 | 32902 | 36402 | 37568 | 33799 | 30958 | 32214 | 35624 | 29851 | 40649 | 36423
9.2.6 | PAÑETE RUSTICO BAJO PLACAS 1:5 | M2 | 36065 | 36627 | 32756 | 34047 | 40399 | 41359 | 37024 | 33418 | 44965 | 35039 | 37091 | 33716 | 33881 | 52840 | 33881 | 32756 | 38679 | 49631 | 39374 | 30341 | 33087 | 40035 | 35105 | 36396 | 40267 | 41557 | 37388 | 34245 | 35635 | 39407 | 33021 | 44965 | 40290
10 | PISOS
10.1 | BASES PISOS Y AFINADOS
10.1.1 | AFINADO ENDURECIDO MORTERO 1:3 H=4 | M2 | 57050 | 57939 | 51816 | 53857 | 63906 | 65424 | 58567 | 52862 | 71129 | 55427 | 58672 | 53333 | 53595 | 83585 | 53595 | 51816 | 61184 | 78509 | 62283 | 47995 | 52339 | 63330 | 55532 | 57573 | 63697 | 65738 | 59143 | 54171 | 56369 | 62336 | 52234 | 71129 | 63733
10.1.2 | AFINADO IMPERMEABILIZADO MORTERO 1:3 H=4 | M2 | 43042 | 43713 | 39093 | 40633 | 48215 | 49360 | 44187 | 39883 | 53664 | 41818 | 44266 | 40238 | 40436 | 63062 | 40436 | 39093 | 46161 | 59232 | 46991 | 36210 | 39488 | 47780 | 41897 | 43437 | 48057 | 49597 | 44621 | 40870 | 42529 | 47030 | 39409 | 53664 | 48085
10.1.3 | AFINADO PISOS MORTERO 1:4 H=4 CM | M2 | 38427 | 39026 | 34901 | 36276 | 43045 | 44068 | 39449 | 35607 | 47910 | 37334 | 39520 | 35924 | 36100 | 56301 | 36100 | 34901 | 41212 | 52881 | 41952 | 32328 | 35254 | 42657 | 37404 | 38779 | 42904 | 44279 | 39837 | 36488 | 37969 | 41988 | 35183 | 47910 | 42929
10.1.4 | AFINADO TERRAZAS MORTERO 1:4 H=8 CM | M2 | 64529 | 65536 | 58609 | 60918 | 72284 | 74001 | 66246 | 59793 | 80454 | 62694 | 66364 | 60326 | 60622 | 94544 | 60622 | 58609 | 69206 | 88802 | 70449 | 54287 | 59201 | 71633 | 62812 | 65121 | 72048 | 74356 | 66897 | 61273 | 63759 | 70508 | 59083 | 80454 | 72089
10.1.5 | CEMENTO ESMALTADO MORTERO 1:4 H=1.5 CM | M2 | 23361 | 23725 | 21218 | 22054 | 26168 | 26790 | 23982 | 21646 | 29126 | 22696 | 24025 | 21839 | 21946 | 34227 | 21946 | 21218 | 25054 | 32148 | 25504 | 19653 | 21432 | 25933 | 22739 | 23575 | 26083 | 26919 | 24218 | 22182 | 23082 | 25526 | 21389 | 29126 | 26098
10.1.6 | CONCRETO ESCOBEADO H = 0.10. 2500 PSI (INCLUYE DILATACION) | M2 | 115457 | 117258 | 104865 | 108996 | 129333 | 132405 | 118529 | 106983 | 143951 | 112174 | 118741 | 107937 | 108466 | 169161 | 108466 | 104865 | 123825 | 158886 | 126050 | 97132 | 105924 | 128168 | 112385 | 116516 | 128910 | 133041 | 119694 | 109631 | 114080 | 126155 | 105712 | 143951 | 128984
10.2 | ACABADOS PISOS
10.2.1 | ADOQUIN CONCRETO PEATONAL 6 CM (SUMINISTRO E INSTALACIÓN) | M2 | 119962 | 121833 | 108956 | 113249 | 134380 | 137571 | 123154 | 111158 | 149567 | 116550 | 123374 | 112148 | 112698 | 175761 | 112698 | 108956 | 128657 | 165086 | 130968 | 100922 | 110057 | 133169 | 116770 | 121063 | 133939 | 138232 | 124364 | 113909 | 118531 | 131078 | 109837 | 149567 | 134016
10.2.2 | ADOQUIN ECOLÓGICO (SUMINISTRO E INSTALACIÓN) | M2 | 108435 | 110127 | 98487 | 102367 | 121468 | 124353 | 111320 | 100477 | 135196 | 105351 | 111519 | 101372 | 101870 | 158873 | 101870 | 98487 | 116294 | 149223 | 118384 | 91225 | 99482 | 120373 | 105550 | 109430 | 121070 | 124949 | 112415 | 102964 | 107142 | 118483 | 99283 | 135196 | 121139
10.2.3 | ADOQUIN DE CONCRETO TR. LIVIANO 20X10X6CM (SUMINISTRO E INSTALACIÓN. INCLUYE BASE 4CM ARENA NIVELACIÓN Y ARENA DE SELLO). | M2 | 116399 | 118214 | 105720 | 109885 | 130388 | 133485 | 119496 | 107856 | 145125 | 113088 | 119709 | 108817 | 109351 | 170540 | 109351 | 105720 | 124835 | 160182 | 127078 | 97925 | 106788 | 129213 | 113302 | 117467 | 129961 | 134126 | 120670 | 110526 | 115011 | 127185 | 106574 | 145125 | 130036
10.2.4 | ADOQUIN DE CONCRETO TR. PESADO 20X10X8CM (SUMINISTRO E INSTALACIÓN. INCLUYE BASE 4CM ARENA NIVELACIÓN Y ARENA DE SELLO). | M2 | 120497 | 122377 | 109443 | 113754 | 134979 | 138185 | 123703 | 111653 | 150235 | 117070 | 123924 | 112648 | 113201 | 176545 | 113201 | 109443 | 129231 | 165822 | 131552 | 101373 | 110548 | 133763 | 117291 | 121603 | 134537 | 138848 | 124919 | 114417 | 119060 | 131663 | 110327 | 150235 | 134614
10.2.5 | ADOQUIN GRES 10X20X5.5 MOORE Ó SIMILAR (SUMINISTRO E INSTALACIÓN) | M2 | 134180 | 136273 | 121870 | 126671 | 150306 | 153876 | 137750 | 124332 | 167294 | 130364 | 137996 | 125440 | 126055 | 196592 | 126055 | 121870 | 143905 | 184652 | 146490 | 112884 | 123101 | 148952 | 130610 | 135411 | 149814 | 154615 | 139104 | 127410 | 132580 | 146613 | 122855 | 167294 | 149900
10.2.6 | ADOQUIN LADRILLO MACIZO STA/FE Ó SIMILAR (SUMINISTRO E INSTALACIÓN) | M2 | 93250 | 94704 | 84695 | 88031 | 104457 | 106938 | 95730 | 86406 | 116262 | 90597 | 95902 | 87175 | 87603 | 136623 | 87603 | 84695 | 100008 | 128325 | 101805 | 78449 | 85550 | 103516 | 90769 | 94105 | 104114 | 107451 | 96672 | 88544 | 92137 | 101890 | 85379 | 116262 | 104174
10.2.7 | BALDOSIN GRANITO BH-5 DE 33X33 MORTERO 1:4 - (INCLUYE JUNTA DE DILATACION, DESTRONQUE, PULIDA Y BRILLADA) (SUMINISTRO E INSTALACIÓN) | M2 | 215068 | 218422 | 195337 | 203032 | 240916 | 246638 | 220790 | 199283 | 268144 | 208951 | 221185 | 201059 | 202045 | 315104 | 202045 | 195337 | 230655 | 295965 | 234799 | 180933 | 197310 | 238745 | 209346 | 217041 | 240126 | 247821 | 222960 | 204216 | 212503 | 234996 | 196915 | 268144 | 240264
10.2.8 | PISO EN GRAVILLA LAVADA | M2 | 105525 | 107171 | 95844 | 99620 | 118207 | 121015 | 108333 | 97780 | 131568 | 102524 | 108526 | 98651 | 99135 | 154609 | 99135 | 95844 | 113173 | 145218 | 115206 | 88777 | 96812 | 117143 | 102718 | 106493 | 117820 | 121596 | 109398 | 100200 | 104267 | 115303 | 96618 | 131568 | 117888
10.2.9 | SUMINISTRO E INSTALACION DE LOSETA PREFABRICADA CONCRETO TIPO A50 - 40 X 40 X 6 CM, INCLUYE BASE EN ARENA O MORTERO (SUMINISTRO E INSTALACIÓN) | M2 | 145955 | 148232 | 132565 | 137787 | 163497 | 167380 | 149839 | 135243 | 181976 | 141804 | 150106 | 136448 | 137118 | 213845 | 137118 | 132565 | 156534 | 200856 | 159346 | 122790 | 133904 | 162024 | 142072 | 147294 | 162961 | 168183 | 151312 | 138591 | 144215 | 159480 | 133636 | 181976 | 163055
10.2.10 | PISOPACK VINILO COMERCIAL 2 MM (SUMINISTRO E INSTALACIÓN) | M2 | 83902 | 85210 | 76204 | 79206 | 93985 | 96218 | 86134 | 77744 | 104608 | 81515 | 86288 | 78437 | 78821 | 122927 | 78821 | 76204 | 89983 | 115461 | 91599 | 70585 | 76974 | 93139 | 81669 | 84671 | 93677 | 96679 | 86981 | 79668 | 82901 | 91676 | 76820 | 104608 | 93731
10.2.11 | PULIDA Y BRILLO GRANITO, INCLUYE TRATAMIENTO DE RESANES Y JUNTAS (SUMINISTRO E INSTALACIÓN) | M2 | 37350 | 37932 | 33923 | 35260 | 41839 | 42833 | 38344 | 34609 | 46567 | 36288 | 38412 | 34917 | 35088 | 54723 | 35088 | 33923 | 40057 | 51399 | 40777 | 31422 | 34266 | 41462 | 36356 | 37693 | 41702 | 43038 | 38721 | 35465 | 36904 | 40811 | 34197 | 46567 | 41726
10.2.12 | TABLETA NATURAL 20 X 10 MOORE O EQUIVALENTE (SUMINISTRO E INSTALACIÓN) | M2 | 83616 | 84920 | 75945 | 78937 | 93665 | 95890 | 85841 | 77479 | 104252 | 81238 | 85994 | 78170 | 78553 | 122509 | 78553 | 75945 | 89676 | 115068 | 91287 | 70345 | 76712 | 92822 | 81391 | 84383 | 93359 | 96350 | 86685 | 79397 | 82619 | 91364 | 76559 | 104252 | 93412
10.2.13 | TABLETA GRES LISO DE 33 X 33 COLOR SAHARA- MORTERO 1:4 (SUMINISTRO E INSTALACIÓN) | M2 | 114786 | 116576 | 104255 | 108362 | 128581 | 131635 | 117840 | 106361 | 143114 | 111521 | 118050 | 107309 | 107835 | 168177 | 107835 | 104255 | 123105 | 157962 | 125317 | 96567 | 105308 | 127423 | 111732 | 115839 | 128160 | 132267 | 118998 | 108994 | 113417 | 125422 | 105097 | 143114 | 128234
10.2.14 | TABLON NATURAL 1/4-26-8 MOORE O EQUIVALENTE (SUMINISTRO E INSTALACIÓN) | M2 | 65058 | 66072 | 59089 | 61417 | 72877 | 74608 | 66789 | 60283 | 81113 | 63207 | 66908 | 60820 | 61118 | 95319 | 61118 | 59089 | 69773 | 89529 | 71026 | 54732 | 59686 | 72220 | 63327 | 65655 | 72638 | 74966 | 67445 | 61775 | 64282 | 71086 | 59567 | 81113 | 72680
10.2.15 | SUMINISTRO E INSTALACION PISO VINILO, TRAFICO COMERCIAL 33X33/50X50 E=2 MM. INC. PREPARACION DE SUPERFICIE CON MASTICO RESANADOR Y ADHESIVO | M2 | 112812 | 114571 | 102462 | 106498 | 126370 | 129371 | 115813 | 104532 | 140652 | 109603 | 116020 | 105463 | 105981 | 165285 | 105981 | 102462 | 120988 | 155246 | 123161 | 94907 | 103497 | 125231 | 109810 | 113847 | 125956 | 129992 | 116952 | 107119 | 111466 | 123265 | 103290 | 140652 | 126028
10.2.16 | SUMINISTRO E INSTALACION PISO VINILO, TRAFICO COMERCIAL 33X33/50X50 E=3 MM. INC. PREPARACION DE SUPERFICIE CON MASTICO RESANADOR Y ADHESIVO | M2 | 112784 | 114544 | 102437 | 106473 | 126339 | 129340 | 115785 | 104507 | 140618 | 109577 | 115992 | 105438 | 105955 | 165245 | 105955 | 102437 | 120959 | 155208 | 123132 | 94884 | 103472 | 125201 | 109784 | 113819 | 125925 | 129961 | 116923 | 107094 | 111439 | 123235 | 103265 | 140618 | 125998
10.2.17 | SUMINISTRO, TRANSPORTE E INSTALACION DE BALDOSA CERAMICA ANTIDESLIZANTE EN DUROPISO 51X51 CORONA O SIMILAR. | M2 | 97439 | 98959 | 88500 | 91986 | 109150 | 111743 | 100032 | 90288 | 121486 | 94668 | 100211 | 91092 | 91539 | 142762 | 91539 | 88500 | 104502 | 134091 | 106379 | 81974 | 89394 | 108167 | 94847 | 98333 | 108792 | 112279 | 101015 | 92523 | 96277 | 106468 | 89215 | 121486 | 108855
10.2.18 | PISO GOMA DE 8 MM TRAFICO PESADO (SUMINISTRO E INSTALACIÓN) | M2 | 248070 | 251939 | 225311 | 234187 | 277884 | 284484 | 254670 | 229863 | 309291 | 241015 | 255125 | 231911 | 233049 | 363456 | 233049 | 225311 | 266049 | 341381 | 270829 | 208697 | 227587 | 275380 | 241470 | 250346 | 276973 | 285849 | 257173 | 235553 | 245111 | 271056 | 227132 | 309291 | 277133
10.2.19 | SUMINISTRO E INSTALACION DE CINTA ANTIDESLIZANTE PISOS ANCHO 5 CMS INCLUYE MATERIALES Y MANO DE OBRA | M | 17234 | 17503 | 15653 | 16270 | 19305 | 19764 | 17693 | 15969 | 21487 | 16744 | 17724 | 16111 | 16190 | 25250 | 16190 | 15653 | 18483 | 23717 | 18815 | 14499 | 15811 | 19131 | 16775 | 17392 | 19242 | 19859 | 17866 | 16364 | 17028 | 18831 | 15779 | 21487 | 19253
10.3 | GUARDAESCOBAS
10.3.1 | GUARDAESCOBA EN CEMENTO MORTERO 1:4 (SUMINISTRO E INSTALACIÓN) | M | 19765 | 20073 | 17952 | 18659 | 22140 | 22666 | 20291 | 18314 | 24643 | 19203 | 20327 | 18478 | 18568 | 28958 | 18568 | 17952 | 21197 | 27200 | 21578 | 16628 | 18133 | 21941 | 19239 | 19946 | 22068 | 22775 | 20490 | 18768 | 19529 | 21596 | 18097 | 24643 | 22081
10.3.2 | GUARDAESCOBA EN GRANITO DE MARMOL VIBROPRENSADO BH H = 0.065 (SUMINISTRO E INSTALACIÓN) | M | 42444 | 43105 | 38550 | 40068 | 47545 | 48674 | 43573 | 39328 | 52918 | 41236 | 43651 | 39679 | 39874 | 62186 | 39874 | 38550 | 45520 | 58409 | 46337 | 35707 | 38939 | 47116 | 41314 | 42833 | 47389 | 48907 | 44001 | 40302 | 41937 | 46376 | 38861 | 52918 | 47416
10.3.3 | GUARDAESCOBA EN GRAVILLA LAVADA (SUMINISTRO E INSTALACIÓN) | M | 32017 | 32516 | 29079 | 30225 | 35864 | 36716 | 32868 | 29667 | 39918 | 31106 | 32927 | 29931 | 30078 | 46909 | 30078 | 29079 | 34337 | 44060 | 34954 | 26935 | 29373 | 35541 | 31165 | 32310 | 35747 | 36892 | 33191 | 30401 | 31635 | 34983 | 29314 | 39918 | 35768
10.3.4 | GUARDAESCOBA EN VINISOL (SUMINISTRO E INSTALACIÓN) | M | 12948 | 13150 | 11760 | 12223 | 14504 | 14849 | 13293 | 11998 | 16144 | 12580 | 13316 | 12105 | 12164 | 18971 | 12164 | 11760 | 13887 | 17819 | 14136 | 10893 | 11879 | 14374 | 12604 | 13067 | 14457 | 14920 | 13423 | 12295 | 12794 | 14148 | 11855 | 16144 | 14465
10.3.5 | MEDIA CAÑA EN CEMENTO MORTERO 1:3 | M | 10911 | 11081 | 9910 | 10300 | 12222 | 12513 | 11201 | 10110 | 13604 | 10601 | 11221 | 10200 | 10250 | 15986 | 10250 | 9910 | 11702 | 15015 | 11912 | 9179 | 10010 | 12112 | 10621 | 11011 | 12182 | 12573 | 11311 | 10360 | 10781 | 11922 | 9990 | 13604 | 12189
10.3.6 | MEDIA CAÑA EN GRANITO H = 0.10 M | M | 69229 | 70309 | 62878 | 65355 | 77549 | 79391 | 71071 | 64148 | 86314 | 67260 | 71198 | 64720 | 65037 | 101430 | 65037 | 62878 | 74247 | 95270 | 75580 | 58241 | 63513 | 76851 | 67387 | 69864 | 77295 | 79772 | 71770 | 65736 | 68404 | 75644 | 63386 | 86314 | 77340
10.3.7 | MEDIA CAÑA EN GRAVILLA LAVADA (SUMINISTRO E INSTALACIÓN) | M | 31460 | 31950 | 28573 | 29699 | 35241 | 36078 | 32297 | 29151 | 39223 | 30565 | 32354 | 29410 | 29555 | 46093 | 29555 | 28573 | 33740 | 43293 | 34346 | 26466 | 28862 | 34923 | 30623 | 31748 | 35125 | 36251 | 32614 | 29872 | 31084 | 34375 | 28804 | 39223 | 35145
10.3.8 | GUARDAESCOBA EN TABLETA DE GRES SAHARA (SUMINISTRO E INSTALACIÓN) | M | 12298 | 12490 | 11170 | 11610 | 13777 | 14104 | 12626 | 11396 | 15334 | 11949 | 12648 | 11497 | 11554 | 18019 | 11554 | 11170 | 13190 | 16925 | 13427 | 10347 | 11283 | 13652 | 11971 | 12411 | 13731 | 14171 | 12750 | 11678 | 12152 | 13438 | 11260 | 15334 | 13739
10.4 | GRADAS
10.4.1 | AFINADO ENDURECIDO PASOS ESCALERA MORTERO 1:3 | M | 62154 | 63123 | 56452 | 58676 | 69624 | 71278 | 63808 | 57592 | 77493 | 60386 | 63922 | 58105 | 58391 | 91064 | 58391 | 56452 | 66659 | 85533 | 67856 | 52289 | 57022 | 68997 | 60500 | 62724 | 69396 | 71620 | 64435 | 59018 | 61413 | 67913 | 56908 | 77493 | 69436
10.4.2 | CONCRETO BASE GRADAS DE 0.30 - 3000 PSI | M | 41324 | 41969 | 37533 | 39011 | 46291 | 47390 | 42424 | 38291 | 51522 | 40149 | 42499 | 38632 | 38822 | 60545 | 38822 | 37533 | 44319 | 56868 | 45115 | 34765 | 37912 | 45874 | 40225 | 41703 | 46139 | 47617 | 42841 | 39239 | 40831 | 45153 | 37836 | 51522 | 46165
10.4.3 | GRADAS EN GRANITO PULIDO DE 0.30 | M | 146940 | 149231 | 133459 | 138716 | 164599 | 168509 | 150849 | 136155 | 183203 | 142761 | 151119 | 137368 | 138042 | 215287 | 138042 | 133459 | 157589 | 202211 | 160420 | 123618 | 134807 | 163116 | 143030 | 148288 | 164060 | 169318 | 152332 | 139525 | 145187 | 160555 | 134537 | 183203 | 164154
10.4.4 | GRADAS EN GRAVILLA LAVADA DE 0.30 | M | 82461 | 83747 | 74895 | 77846 | 92371 | 94565 | 84655 | 76409 | 102811 | 80115 | 84806 | 77089 | 77468 | 120816 | 77468 | 74895 | 88437 | 113478 | 90026 | 69373 | 75652 | 91539 | 80267 | 83217 | 92068 | 95019 | 85487 | 78300 | 81477 | 90102 | 75501 | 102811 | 92121
10.4.5 | GRADAS EN TABLETA GRES Y GRAVILLA 0.30 | M | 71678 | 72796 | 65102 | 67667 | 80293 | 82200 | 73585 | 66418 | 89368 | 69640 | 73717 | 67009 | 67338 | 105019 | 67338 | 65102 | 76873 | 98640 | 78254 | 60302 | 65760 | 79570 | 69771 | 72336 | 80030 | 82595 | 74309 | 68062 | 70824 | 78320 | 65628 | 89368 | 80076
10.4.6 | GRADAS TABLETA GRES 0.30. MORTERO 1:4 | M | 67893 | 68952 | 61664 | 64093 | 76052 | 77859 | 69699 | 62910 | 84648 | 65962 | 69824 | 63470 | 63782 | 99472 | 63782 | 61664 | 72814 | 93431 | 74122 | 57117 | 62287 | 75367 | 66087 | 68516 | 75803 | 78232 | 70384 | 64467 | 67083 | 74184 | 62162 | 84648 | 75847
10.5 | CENEFAS, DILATACIONES Y PIRLANES
10.5.1 | CENEFAS EN CONCRETO DE 0.30 - 3000 PSI | M | 34548 | 35086 | 31378 | 32614 | 38700 | 39619 | 35467 | 32012 | 43074 | 33565 | 35530 | 32297 | 32456 | 50617 | 32456 | 31378 | 37051 | 47543 | 37717 | 29064 | 31695 | 38351 | 33628 | 34865 | 38573 | 39809 | 35815 | 32804 | 34136 | 37749 | 31632 | 43074 | 38595
10.5.2 | CENEFAS EN GRANITO PULIDO DE 0.25 | M | 36717 | 37289 | 33348 | 34662 | 41129 | 42106 | 37694 | 34022 | 45778 | 35672 | 37761 | 34325 | 34493 | 53795 | 34493 | 33348 | 39378 | 50528 | 40085 | 30889 | 33685 | 40759 | 35740 | 37054 | 40995 | 42308 | 38064 | 34864 | 36279 | 40119 | 33618 | 45778 | 41018
10.5.3 | DILATACIONES LADRILLO 0.25 MORTERO 1:4 | M | 35168 | 35716 | 31941 | 33200 | 39394 | 40330 | 36103 | 32587 | 43847 | 34168 | 36168 | 32877 | 33038 | 51526 | 33038 | 31941 | 37717 | 48396 | 38394 | 29586 | 32264 | 39039 | 34232 | 35490 | 39265 | 40524 | 36458 | 33393 | 34748 | 38426 | 32199 | 43847 | 39288
10.5.4 | PIRLAN DE ALUMINIO (SUMINISTRO E INSTALACIÓN) | M | 21570 | 21906 | 19591 | 20363 | 24162 | 24736 | 22144 | 19987 | 26893 | 20957 | 22183 | 20165 | 20264 | 31603 | 20264 | 19591 | 23133 | 29684 | 23549 | 18147 | 19789 | 23945 | 20996 | 21768 | 24083 | 24855 | 22362 | 20482 | 21313 | 23569 | 19749 | 26893 | 24097
10.5.5 | SUMINISTRO E INSTALACIÓN DE GUARDA ESCOBA EN BALDOSA CERAMICA ANTIDESLIZANTE EN DUROPISO H=7 CM | M | 19394 | 19697 | 17615 | 18309 | 21725 | 22241 | 19910 | 17971 | 24181 | 18843 | 19946 | 18131 | 18220 | 28415 | 18220 | 17615 | 20800 | 26690 | 21174 | 16316 | 17793 | 21530 | 18878 | 19572 | 21654 | 22348 | 20106 | 18416 | 19163 | 21191 | 17757 | 24181 | 21667
10.5.6 | SUMINISTRO, TRANSPORTE E INSTALACION DE MEDIA CAÑA EN PVC DE 9 CM, INCLUYE FIJACIÓN, MASILLA Y TODO LO NECESARIO PARA SU CORRECTA EJECUCIÓN. | M | 23355 | 23720 | 21213 | 22048 | 26162 | 26784 | 23977 | 21641 | 29119 | 22691 | 24020 | 21834 | 21941 | 34219 | 21941 | 21213 | 25048 | 32141 | 25498 | 19649 | 21427 | 25927 | 22734 | 23570 | 26077 | 26912 | 24213 | 22177 | 23077 | 25520 | 21384 | 29119 | 26092
10.5.7 | BALDOSA DE GRANO MONOCAPA PARA ESCALERA | M | 63746 | 64741 | 57898 | 60179 | 71408 | 73104 | 65442 | 59068 | 79478 | 61933 | 65559 | 59594 | 59887 | 93397 | 59887 | 57898 | 68367 | 87725 | 69595 | 53629 | 58483 | 70764 | 62050 | 64331 | 71174 | 73455 | 66086 | 60530 | 62986 | 69653 | 58366 | 79478 | 71215
10.5.8 | CONCRETO ENDURECIDO H = 0.05. 3000 PSI CON APLICACIÓN DE ENDURECEDOR ROCKTOP, SIKAFLOOR O EQUIVALENTE | M2 | 105559 | 107205 | 95875 | 99651 | 118245 | 121054 | 108367 | 97811 | 131610 | 102557 | 108561 | 98683 | 99167 | 154658 | 99167 | 95875 | 113209 | 145265 | 115243 | 88805 | 96843 | 117180 | 102750 | 106527 | 117858 | 121635 | 109433 | 100233 | 104300 | 115340 | 96649 | 131610 | 117926
10.5.9 | CONCRETO ENDURECIDO H = 0.10. 3000 PSI CON APLICACIÓN DE ENDURECEDOR ROCKTOP, SIKAFLOOR O EQUIVALENTE | M2 | 134903 | 137007 | 122526 | 127353 | 151116 | 154705 | 138492 | 125002 | 168195 | 131066 | 138739 | 126116 | 126734 | 197651 | 126734 | 122526 | 144680 | 185646 | 147279 | 113492 | 123764 | 149754 | 131314 | 136140 | 150621 | 155448 | 139853 | 128096 | 133294 | 147403 | 123516 | 168195 | 150707
11 | CUBIERTAS E IMPERMEABILIZACIONES
11.1 | IMPERMEABILIZACIONES Y AISLAMIENTOS
11.1.1 | AFINADO CUBIERTAS PLANAS MORTERO 1:3 IMPERMEABILIZADO. INCLUYE PENDIENTADO Y REMATES E=6cm | M2 | 56397 | 57276 | 51223 | 53240 | 63175 | 64675 | 57897 | 52257 | 70315 | 54793 | 58001 | 52723 | 52982 | 82629 | 52982 | 51223 | 60484 | 77610 | 61571 | 47446 | 51740 | 62605 | 54896 | 56914 | 62968 | 64985 | 58466 | 53551 | 55724 | 61622 | 51637 | 70315 | 63004
11.1.2 | IMPERMEABILIZACION EXTERIOR ESTRUCTURAS DE CONCRETO ENTERRADAS IGOL DENSO 2 MANOS | M2 | 66781 | 67823 | 60654 | 63044 | 74807 | 76584 | 68558 | 61880 | 83262 | 64882 | 68680 | 62431 | 62737 | 97843 | 62737 | 60654 | 71621 | 91901 | 72908 | 56182 | 61267 | 74133 | 65004 | 67394 | 74562 | 76951 | 69232 | 63411 | 65985 | 72969 | 61144 | 83262 | 74605
11.1.3 | IMPERMEABILIZACION CANALES MANTO ASFALTICO Y FOIL ALUMINIO | M2 | 105839 | 107490 | 96129 | 99916 | 118559 | 121375 | 108655 | 98071 | 131959 | 102829 | 108849 | 98945 | 99430 | 155069 | 99430 | 96129 | 113510 | 145650 | 115549 | 89041 | 97100 | 117491 | 103023 | 106810 | 118171 | 121958 | 109723 | 100499 | 104577 | 115646 | 96906 | 131959 | 118239
11.1.4 | IMPERMEABILIZACION CUBIERTA DE CONCRETO, SISTEMA 3 CAPAS, MANTOS ASFALTICOS MODIFICADOS CON REFUERZOS EN FIBRA DE VIDRIO E=3MM. ACABADO FINAL FOIL DE ALUMINIO, NO TRANSITABLE. INCLUYE REMATES 15 CM POR ENCIMA DEL NIVEL DE LA CUBIERTA Y CAJILLAS PARA INSTALACION DE TRAGANTES | M2 | 169967 | 172618 | 154374 | 160455 | 190394 | 194916 | 174489 | 157492 | 211913 | 165133 | 174801 | 158896 | 159675 | 249025 | 159675 | 154374 | 182286 | 233900 | 185560 | 142991 | 155933 | 188679 | 165445 | 171526 | 189770 | 195852 | 176204 | 161391 | 167940 | 185716 | 155621 | 211913 | 189880
11.1.5 | MEDIA CAÑA EN MORTERO 1:3 PARA CUBIERTAS | M | 14897 | 15129 | 13530 | 14063 | 16687 | 17084 | 15293 | 13804 | 18573 | 14473 | 15321 | 13927 | 13995 | 21826 | 13995 | 13530 | 15977 | 20501 | 16264 | 12533 | 13667 | 16537 | 14501 | 15034 | 16633 | 17166 | 15444 | 14145 | 14719 | 16277 | 13640 | 18573 | 16642
11.1.6 | SUMINISTRO E INSTALACION DE MANTO ASFALTICO 2.8 A 3.00 MM | M2 | 72449 | 73579 | 65802 | 68395 | 81156 | 83084 | 74377 | 67132 | 90329 | 70389 | 74510 | 67730 | 68062 | 106148 | 68062 | 65802 | 77700 | 99701 | 79096 | 60950 | 66467 | 80425 | 70521 | 73114 | 80890 | 83483 | 75108 | 68793 | 71585 | 79162 | 66334 | 90329 | 80937
11.1.7 | IMPERMEABILIZACION INTERIOR PARA TANQUES DE CONCRETO MEMBRANA PVC SIKAPLAN 12 NTR O EQUIVALENTE. INCLUYE REMATES | M2 | 214719 | 218068 | 195020 | 202703 | 240525 | 246238 | 220432 | 198960 | 267709 | 208612 | 220826 | 200733 | 201718 | 314593 | 201718 | 195020 | 230281 | 295485 | 234418 | 180640 | 196990 | 238358 | 209006 | 216689 | 239737 | 247419 | 222599 | 203885 | 212158 | 234615 | 196596 | 267709 | 239875
11.2 | CUBIERTAS
11.2.1 | SUMINISTRO E INSTALACION DE ENTRAMADO EN MADERA TEJA DE BARRO, INCLUYE INMUNIZANTE INSECTICIDA PARA MADERA | M2 | 94821 | 96300 | 86122 | 89515 | 106217 | 108740 | 97344 | 87862 | 118222 | 92125 | 97518 | 88645 | 89080 | 138926 | 89080 | 86122 | 101694 | 130488 | 103520 | 79772 | 86992 | 105260 | 92299 | 95691 | 105869 | 109262 | 98301 | 90037 | 93690 | 103607 | 86818 | 118222 | 105930
11.2.2 | ENTRAMADO METALICO TEJA ONDULADA | M2 | 56683 | 57567 | 51483 | 53511 | 63496 | 65004 | 58191 | 52523 | 70672 | 55071 | 58295 | 52991 | 53251 | 83049 | 53251 | 51483 | 60792 | 78005 | 61884 | 47687 | 52003 | 62924 | 55175 | 57203 | 63288 | 65316 | 58763 | 53823 | 56007 | 61936 | 51899 | 70672 | 63324
11.2.3 | TEJA DE BARRO TIPO MOORE | M2 | 101099 | 102675 | 91823 | 95441 | 113249 | 115939 | 103788 | 93679 | 126049 | 98223 | 103974 | 94513 | 94977 | 148123 | 94977 | 91823 | 108426 | 139127 | 110374 | 85053 | 92751 | 112229 | 98409 | 102026 | 112878 | 116495 | 104809 | 95997 | 99893 | 110466 | 92565 | 126049 | 112943
11.2.4 | SUMINISTRO E INSTALACION DE ESTRUCTURA METALICA PARA CUBIERTAS. NORMA NSR10 TITULO F. PERFILERIA ASTM A572 GR50 Y ASTM A37. SOLDADURA E70XX. INC CERCHAS, CORREAS, TENSORES, ANCLAJES Y ACCESORIOS, LIMPIEZA SSPC-SP3, PINTURA ANTICORROSIVA 3 MILS Y ACABADO ESMALTE ALQUIDICO 3 MILS | KG | 19685 | 19992 | 17879 | 18584 | 22051 | 22575 | 20209 | 18241 | 24544 | 19126 | 20245 | 18403 | 18493 | 28842 | 18493 | 17879 | 21112 | 27090 | 21491 | 16561 | 18060 | 21853 | 19162 | 19866 | 21979 | 22683 | 20408 | 18692 | 19451 | 21509 | 18024 | 24544 | 21992
11.2.5 | SUMINISTRO E INSTALACION DE CUBIERTA TERMOACUSTICA UPVC CON FIBRA DE CARBONO DE 2,5 MM COLOR A DEFINIR | M2 | 97878 | 99404 | 88898 | 92400 | 109641 | 112245 | 100482 | 90694 | 122033 | 95094 | 100661 | 91502 | 91951 | 143404 | 91951 | 88898 | 104972 | 134694 | 106857 | 82343 | 89796 | 108653 | 95274 | 98776 | 109282 | 112784 | 101469 | 92939 | 96710 | 106947 | 89616 | 122033 | 109345
11.2.6 | SUMINISTRO E INSTALACION DE CABALLETE UPVC 0.6*0.94MTS | M | 102863 | 104468 | 93426 | 97107 | 115226 | 117963 | 105600 | 95314 | 128249 | 99938 | 105789 | 96163 | 96635 | 150709 | 96635 | 93426 | 110319 | 141555 | 112300 | 86537 | 94370 | 114188 | 100127 | 103807 | 114848 | 118529 | 106638 | 97673 | 101636 | 112395 | 94181 | 128249 | 114914
11.2.7N | MANTENIMIENTO DE TEJA UPVC Y POLICARBONATO PARA EVITAR GOTERAS: INCLUYE REVISIÓN DE TEJA DE CUBIERTA PARA DETECTAR GOTERA, APLICACIÓN DE SILICONA Y FIJACIÓN DE AMARRES | M2 | 20237 | 20553 | 18380 | 19104 | 22669 | 23208 | 20775 | 18752 | 25231 | 19661 | 20812 | 18919 | 19012 | 29650 | 19012 | 18380 | 21704 | 27849 | 22094 | 17025 | 18566 | 22465 | 19699 | 20423 | 22595 | 23319 | 20980 | 19216 | 19996 | 22112 | 18529 | 25231 | 22608
11.2.8N | REINSTALACION DE CUBIERTA UPVC EXISTENTE. INCLUYE REPOSICION DE PIEZAS EN MALESTADO. NO INCLUYE ESTRUCTURA | M2 | 32086 | 32587 | 29143 | 30291 | 35943 | 36796 | 32940 | 29731 | 40005 | 31174 | 32999 | 29996 | 30143 | 47011 | 30143 | 29143 | 34412 | 44156 | 35030 | 26994 | 29437 | 35619 | 31233 | 32381 | 35825 | 36973 | 33264 | 30467 | 31704 | 35059 | 29378 | 40005 | 35845
11.2.9N | ADECUACIÓN DE CERCHAS O ESTRUCTURA EXISTENTE PARA REUTILIZAR (INCLUYE, SOLDADURA, ANTICORROSIVO Y PINTURA) | M2 | 47098 | 47832 | 42777 | 44462 | 52758 | 54011 | 48351 | 43641 | 58721 | 45758 | 48437 | 44030 | 44246 | 69005 | 44246 | 42777 | 50511 | 64814 | 51419 | 39623 | 43209 | 52283 | 45845 | 47530 | 52585 | 54271 | 48826 | 44721 | 46536 | 51462 | 43123 | 58721 | 52616
11.2.11N | SUMINISTRO E INSTALACIÓN CUBIERTA EN TEJA PANEL METÁLICO DE ALUZINC - ALUZINC CAL 26 TIPO SANDUCHE, CON AISLAMIENTO TERMICO CON PANEL DE POLIURETANO, ACABADO EN PINTURA POLIESTER HORNEADA EN AMBAS CARAS. ESPESOR DE 2`` | M2 | 227435 | 230982 | 206569 | 214707 | 254769 | 260820 | 233486 | 210743 | 283564 | 220967 | 233903 | 212620 | 213664 | 333224 | 213664 | 206569 | 243919 | 312984 | 248301 | 191338 | 208656 | 252474 | 221384 | 229522 | 253934 | 262072 | 235781 | 215959 | 224723 | 248509 | 208239 | 283564 | 254080
11.2.12N | SUMINISTRO E INSTALACIÓN DE CABALLETES PARA CUBIERTA MODULAR TIPO SANDWICH | M | 133195 | 135272 | 120975 | 125741 | 149203 | 152746 | 136738 | 123419 | 166066 | 129407 | 136983 | 124519 | 125130 | 195149 | 125130 | 120975 | 142848 | 183296 | 145414 | 112055 | 122197 | 147858 | 129651 | 134417 | 148714 | 153479 | 138083 | 126474 | 131606 | 145537 | 121953 | 166066 | 148799
11.3 | ACCESORIOS Y OTROS
11.3.1 | BAJANTE LAMINA GALVANIZADA 12 X 6 - CAL. 20 | M | 74848 | 76015 | 67981 | 70659 | 83844 | 85835 | 76839 | 69355 | 93320 | 72719 | 76977 | 69973 | 70316 | 109663 | 70316 | 67981 | 80273 | 103002 | 81715 | 62969 | 68668 | 83088 | 72857 | 75535 | 83569 | 86247 | 77595 | 71071 | 73955 | 81784 | 68531 | 93320 | 83617
11.3.2 | SUMINISTRO E INSTALACION DE BAJANTE PVC DE 2" (RAINGO) INCLUYE ACCESORIOS Y SOPORTES | M | 28671 | 29119 | 26041 | 27067 | 32117 | 32880 | 29434 | 26567 | 35747 | 27856 | 29487 | 26804 | 26935 | 42007 | 26935 | 26041 | 30749 | 39456 | 31302 | 24121 | 26304 | 31828 | 27909 | 28934 | 32012 | 33038 | 29724 | 27225 | 28329 | 31328 | 26251 | 35747 | 32030
11.3.3 | SUMINISTRO E INSTALACION DE CANAL PVC DE 3" (RAINGO) INCLUYE ACCESORIOS Y SOPORTES | M | 30484 | 30959 | 27687 | 28778 | 34148 | 34959 | 31295 | 28247 | 38007 | 29617 | 31351 | 28498 | 28638 | 44663 | 28638 | 27687 | 32693 | 41951 | 33281 | 25646 | 27967 | 33840 | 29673 | 30764 | 34036 | 35127 | 31603 | 28946 | 30120 | 33309 | 27911 | 38007 | 34055
11.3.4 | SUMINISTRO E INSTALACION DE CANAL LAMINA GALVANIZADA DS = 50 CM - CAL 20. INCLUYE SOPORTES, SOSCOS, REFUERZOS Y GARGOLAS DE REBOSE | M | 60872 | 61822 | 55288 | 57466 | 68188 | 69808 | 62492 | 56404 | 75895 | 59141 | 62603 | 56907 | 57186 | 89186 | 57186 | 55288 | 65284 | 83769 | 66457 | 51211 | 55846 | 67574 | 59253 | 61431 | 67965 | 70143 | 63106 | 57801 | 60146 | 66513 | 55734 | 75895 | 68004
11.3.5 | SUMINISTRO E INSTALACION DE CANAL LAMINA GALVANIZADA DS = 80 CM - CAL 20. INCLUYE SOPORTES, SOSCOS, REFUERZOS Y GARGOLAS DE REBOSE | M | 87228 | 88589 | 79226 | 82347 | 97712 | 100033 | 89549 | 80826 | 108755 | 84748 | 89709 | 81546 | 81947 | 127802 | 81947 | 79226 | 93550 | 120039 | 95231 | 73384 | 80026 | 96831 | 84908 | 88029 | 97392 | 100513 | 90429 | 82827 | 86188 | 95311 | 79866 | 108755 | 97448
11.3.6 | SUMINISTRO E INSTALACION DE CANAL LAMINA GALVANIZADA DS = 100 CM - CAL 20. INCLUYE SOPORTES, SOSCOS, REFUERZOS Y GARGOLAS DE REBOSE | M | 111445 | 113183 | 101221 | 105208 | 124839 | 127804 | 114410 | 103265 | 138948 | 108275 | 114614 | 104186 | 104697 | 163282 | 104697 | 101221 | 119522 | 153365 | 121669 | 93757 | 102243 | 123714 | 108480 | 112467 | 124430 | 128417 | 115535 | 105822 | 110116 | 121771 | 102039 | 138948 | 124501
11.3.7 | SUMINISTRO E INSTALACION DE FLANCHE LAMINA GALVANIZADA CL. 20 - DS=20 CM. | M | 34084 | 34616 | 30957 | 32177 | 38181 | 39088 | 34991 | 31583 | 42496 | 33115 | 35054 | 31864 | 32020 | 49938 | 32020 | 30957 | 36555 | 46905 | 37211 | 28675 | 31270 | 37837 | 33177 | 34397 | 38056 | 39275 | 35335 | 32364 | 33678 | 37243 | 31207 | 42496 | 38077
11.3.8 | SUMINISTRO E INSTALACION DE FLANCHE LAMINA GALVANIZADA CL. 20 - DS=30 CM. | M | 39112 | 39722 | 35524 | 36924 | 43813 | 44854 | 40153 | 36242 | 48765 | 38000 | 40225 | 36565 | 36744 | 57305 | 36744 | 35524 | 41947 | 53825 | 42701 | 32905 | 35883 | 43418 | 38072 | 39471 | 43670 | 45069 | 40548 | 37139 | 38646 | 42737 | 35811 | 48765 | 43695
11.3.9 | SUMINISTRO E INSTALACION DE FLANCHE LAMINA GALVANIZADA CL. 20 - DS=50 CM. | M | 50221 | 51004 | 45613 | 47410 | 56256 | 57593 | 51557 | 46535 | 62615 | 48792 | 51649 | 46949 | 47180 | 73580 | 47180 | 45613 | 53861 | 69111 | 54828 | 42250 | 46074 | 55750 | 48885 | 50681 | 56072 | 57869 | 52064 | 47687 | 49622 | 54874 | 45982 | 62615 | 56104
11.3.10 | SUMINISTRO E INSTALACION DE FLANCHE LAMINA GALVANIZADA CL. 20 - DS=80 CM. | M | 70968 | 72075 | 64457 | 66996 | 79497 | 81385 | 72856 | 65759 | 88482 | 68949 | 72986 | 66345 | 66671 | 103977 | 66671 | 64457 | 76111 | 97662 | 77479 | 59704 | 65108 | 78781 | 69080 | 71619 | 79236 | 81776 | 73572 | 67387 | 70121 | 77544 | 64978 | 88482 | 79282
11.3.11 | SUMINISTRO E INSTALACION DE TRAGANTE DE CUPULA Ø 3" | UN | 24120 | 24496 | 21907 | 22770 | 27018 | 27660 | 24761 | 22349 | 30072 | 23434 | 24805 | 22548 | 22659 | 35338 | 22659 | 21907 | 25868 | 33192 | 26332 | 20291 | 22128 | 26775 | 23478 | 24341 | 26930 | 27793 | 25005 | 22902 | 23832 | 26354 | 22084 | 30072 | 26945
11.3.12 | SUMINISTRO E INSTALACION DE TRAGANTE DE CUPULA Ø 4" | UN | 28088 | 28526 | 25511 | 26516 | 31464 | 32211 | 28836 | 26027 | 35020 | 27289 | 28887 | 26259 | 26387 | 41153 | 26387 | 25511 | 30124 | 38654 | 30665 | 23630 | 25769 | 31180 | 27341 | 28346 | 31361 | 32366 | 29119 | 26671 | 27753 | 30691 | 25717 | 35020 | 31379
11.3.13 | SUMINISTRO E INSTALACION DE TRAGANTE EN ALUMINIO DE CUPULA Ø 6" | UN | 55215 | 56076 | 50149 | 52125 | 61851 | 63320 | 56684 | 51163 | 68842 | 53645 | 56785 | 51618 | 51872 | 80898 | 51872 | 50149 | 59217 | 75984 | 60281 | 46452 | 50656 | 61294 | 53746 | 55722 | 61648 | 63624 | 57241 | 52429 | 54557 | 60331 | 50555 | 68842 | 61684
11.3.14 | SUMINISTRO E INSTALACION DE CANAL LAMINA GALVANIZADA DS = 75 CM - CAL 20. INCLUYE SOPORTES, SOSCOS, REFUERZOS Y GARGOLAS DE REBOSE | M | 84715 | 86036 | 76943 | 79974 | 94896 | 97150 | 86969 | 78497 | 105621 | 82305 | 87124 | 79197 | 79585 | 124119 | 79585 | 76943 | 90855 | 116580 | 92487 | 71269 | 77720 | 94041 | 82461 | 85492 | 94585 | 97616 | 87824 | 80440 | 83704 | 92565 | 77565 | 105621 | 94640
11.3.15 | SUMINISTRO E INSTALACION DE BAJANTE A.LL. PVC Ø 4" (INC. ACCESORIOS) | M | 53805 | 54644 | 48868 | 50793 | 60271 | 61703 | 55236 | 49856 | 67083 | 52274 | 55335 | 50300 | 50547 | 78831 | 50547 | 48868 | 57704 | 74043 | 58741 | 45265 | 49362 | 59728 | 52373 | 54298 | 60074 | 61999 | 55779 | 51090 | 53163 | 58790 | 49263 | 67083 | 60108
11.3.16 | SUMINISTRO E INSTALACION DE CABALLETE EN LAMINA PINTADA CALIBRE 26 DS ENTRE 45-80CM | M | 79982 | 81229 | 72644 | 75506 | 89595 | 91723 | 82110 | 74112 | 99721 | 77707 | 82257 | 74772 | 75139 | 117185 | 75139 | 72644 | 85779 | 110067 | 87320 | 67288 | 73378 | 88787 | 77854 | 80716 | 89301 | 92163 | 82917 | 75946 | 79028 | 87393 | 73231 | 99721 | 89352
11.3.17 | IMPERMEABILIZACIÓNCON MEMBRANA LÍQUIDA ACRÍLICA CON ALTAS ESPECIFICACIONES,EN TRES CAPAS, SE ENTREGA CON PRUEBA HIDROSTÁTICA, SIEMPRE Y CUANDO LAS CONDICIONES DE LA LOSA LO PERMITA, INCLUYE ARREGLO DE LOS BAJANTES DE AGUA | M2 | 76046 | 77232 | 69069 | 71790 | 85186 | 87209 | 78069 | 70465 | 94813 | 73883 | 78209 | 71093 | 71441 | 111418 | 71441 | 69069 | 81558 | 104651 | 83023 | 63976 | 69767 | 84418 | 74023 | 76744 | 84906 | 87627 | 78837 | 72209 | 75139 | 83092 | 69627 | 94813 | 84955
12 | CARPINTERIA DE METÁLICA
12.1 | CARPINTERIA EN ALUMINIO
12.1.1 | SUMINISTRO E INSTALACION DE VENTANERIA DE ALUMINIO, TIPO CORREDIZA, PERFIL EXTRUIDO, ACABADO ANODIZADO, VIDRIO DE SEGURIDAD, NORMA NSR10 K.4.2 Y K.4.3. INCLUYE EMPAQUES, SELLOS, ANCLAJES, ACCESORIOS Y ALFAJIA DE ALUMINIO (SI APLICA) | M2 | 801026 | 813519 | 727537 | 756198 | 897296 | 918608 | 822337 | 742235 | 998710 | 778244 | 823807 | 748849 | 752523 | 1173613 | 752523 | 727537 | 859082 | 1102329 | 874514 | 673890 | 734886 | 889212 | 779714 | 808375 | 894356 | 923017 | 830421 | 760607 | 791472 | 875249 | 733416 | 998710 | 894871
12.1.2 | SUMINISTRO E INSTALACION DE VENTANERIA DE ALUMINIO, TIPO BATIENTE, PERFIL EXTRUIDO, ACABADO ANODIZADO, VIDRIO DE SEGURIDAD, NORMA NSR10 K.4.2 Y K.4.3. INCLUYE EMPAQUES, SELLOS, ANCLAJES, ACCESORIOS Y ALFAJIA DE ALUMINIO (SI APLICA) | M2 | 839410 | 852502 | 762400 | 792434 | 940293 | 962626 | 861743 | 777802 | 1046567 | 815537 | 863283 | 784733 | 788583 | 1229851 | 788583 | 762400 | 900248 | 1155152 | 916420 | 706183 | 770101 | 931822 | 817077 | 847111 | 937213 | 967247 | 870214 | 797055 | 829399 | 917190 | 768561 | 1046567 | 937752
12.1.3 | SUMINISTRO E INSTALACION DE VENTANERIA DE ALUMINIO, TIPO FIJO, PERFIL EXTRUIDO, ACABADO ANODIZADO, VIDRIO DE SEGURIDAD, NORMA NSR10 K.4.2 Y K.4.3. INCLUYE EMPAQUES, SELLOS, ANCLAJES, ACCESORIOS Y ALFAJIA DE ALUMINIO (SI APLICA) | M2 | 747171 | 758824 | 678623 | 705357 | 836969 | 856848 | 767050 | 692333 | 931565 | 725921 | 768421 | 698502 | 701929 | 1094708 | 701929 | 678623 | 801324 | 1028217 | 815719 | 628583 | 685478 | 829428 | 727292 | 754026 | 834227 | 860960 | 774590 | 709470 | 738260 | 816404 | 684107 | 931565 | 834707
12.1.4 | SUMINISTRO E INSTALACION DE VENTANERIA DE ALUMINIO, TIPO CELOSIA, PERFIL EXTRUIDO, ACABADO ANODIZADO, NORMA NSR10 K.4.2 Y K.4.3. INCLUYE EMPAQUES, SELLOS, ANCLAJES, ACCESORIOS Y ALFAJIA DE ALUMINIO (SI APLICA) | M2 | 688500 | 699238 | 625334 | 649969 | 771246 | 789564 | 706817 | 637968 | 858414 | 668918 | 708081 | 643652 | 646811 | 1008747 | 646811 | 625334 | 738400 | 947477 | 751665 | 579224 | 631651 | 764298 | 670182 | 694816 | 768719 | 793354 | 713766 | 653759 | 680288 | 752296 | 630388 | 858414 | 769161
12.1.5 | SUMINISTRO E INSTALACION VENTANA SERIE 3831 "batiente" en ALUMINIO (Incluye Vidrio de seguridad laminado 3+3, cerrojo de ventana y todos los elementos para su correcta instalacion) | M2 | 486358 | 493943 | 441738 | 459140 | 544810 | 557750 | 499298 | 450662 | 606386 | 472526 | 500190 | 454678 | 456909 | 712581 | 456909 | 441738 | 521608 | 669300 | 530978 | 409165 | 446200 | 539902 | 473418 | 490820 | 543025 | 560427 | 504206 | 461817 | 480557 | 531424 | 445308 | 606386 | 543338
12.1.6 | SUMINISTRO E INSTALACION VENTANA SERIE 5020 "corrediza" en ALUMINIO (Incluye Vidrio de seguridad laminado 3+3, cerrojo de ventana y todos los elementos para su correcta instalacion) | M2 | 555756 | 564424 | 504769 | 524654 | 622549 | 637335 | 570542 | 514967 | 692911 | 539950 | 571562 | 519555 | 522105 | 814259 | 522105 | 504769 | 596036 | 764802 | 606743 | 467549 | 509868 | 616940 | 540970 | 560855 | 620509 | 640394 | 576151 | 527713 | 549128 | 607253 | 508848 | 692911 | 620866
12.1.7 | SUMINISTRO E INSTALACION VENTANAS SERIE 8025 "puerta ventana corrediza" en ALUMINIO (Incluye Vidrio de seguridad laminado 3+3, cerrojo de ventana y todos los elementos para su correcta instalacion) | M2 | 558871 | 567588 | 507599 | 527595 | 626038 | 640908 | 573740 | 517853 | 696795 | 542977 | 574766 | 522468 | 525031 | 818823 | 525031 | 507599 | 599377 | 769089 | 610144 | 470170 | 512726 | 620398 | 544002 | 563999 | 623988 | 643984 | 579380 | 530671 | 552206 | 610657 | 511701 | 696795 | 624346
12.1.8 | PUERTA Y MARCO EN ALUMINIO ANODIZADO SERIE 3831/5020 - COLOR MATE NATURAL + VIDRIO CRISTAL TEMPLADO INCOLORO 5 MM (SUMINISTRO E INSTALACIÓN) | M2 | 1088340 | 1105314 | 988492 | 1027433 | 1219140 | 1248096 | 1117296 | 1008462 | 1356930 | 1057387 | 1119293 | 1017448 | 1022440 | 1594568 | 1022440 | 988492 | 1167220 | 1497716 | 1188188 | 915603 | 998477 | 1208157 | 1059384 | 1098325 | 1215147 | 1254087 | 1128279 | 1033424 | 1075360 | 1189186 | 996480 | 1356930 | 1215845
12.1.9N | SUMINISTRO E INSTALACION DE VENTANERIA EN MADERA (INCLUYE ELEMENTOS DE FIJACIÓN Y TODO LO NECESARIO PARA SU CORRECTA INSTALACIÓN) | M2 | 783942 | 796169 | 712021 | 740070 | 878159 | 899016 | 804799 | 726405 | 977410 | 761647 | 806238 | 732878 | 736474 | 1148583 | 736474 | 712021 | 840760 | 1078820 | 855863 | 659518 | 719213 | 870248 | 763085 | 791134 | 875282 | 903332 | 812711 | 744385 | 774592 | 856583 | 717775 | 977410 | 875786
12.1.10N | MANTENIMIENTO DE SUPERFICIES DE CARPINTERÍA EN MADERA (INCLUYE TRANSPORTE, LIJADA, MASILLA, ESMALTE MADERA) | M2 | 50632 | 51421 | 45986 | 47798 | 56717 | 58064 | 51979 | 46916 | 63127 | 49192 | 52072 | 47334 | 47566 | 74182 | 47566 | 45986 | 54301 | 69677 | 55277 | 42596 | 46451 | 56206 | 49285 | 51096 | 56531 | 58342 | 52490 | 48077 | 50028 | 55323 | 46358 | 63127 | 56563
12.2 | CARPINTERIA EN LAMINA
12.2.1 | CAJAS CONTADORES AGUA (SUMINISTRO E INSTALACIÓN) | UN | 143724 | 145966 | 130538 | 135681 | 160997 | 164821 | 147548 | 133176 | 179194 | 139637 | 147812 | 134362 | 135022 | 210576 | 135022 | 130538 | 154141 | 197786 | 156910 | 120913 | 131857 | 159547 | 139900 | 145043 | 160470 | 165612 | 148998 | 136472 | 142010 | 157042 | 131593 | 179194 | 160562
12.2.2 | SUMINISTRO E INSTALACION DE CAJA METALICA MEDIDOR PARA UN (1) MEDIDOR AGUA 60X28X14 EN LAMINA DE ACERO COLD ROLLED CALIBRE 18, PINTURA ELECTROSTÁTICA, NORMA NP-006 | UN | 485219 | 492787 | 440703 | 458064 | 543534 | 556444 | 498128 | 449607 | 604966 | 471419 | 499019 | 453613 | 455839 | 710913 | 455839 | 440703 | 520386 | 667733 | 529734 | 408207 | 445155 | 538638 | 472309 | 489671 | 541754 | 559115 | 503025 | 460735 | 479432 | 530180 | 444265 | 604966 | 542065
12.2.3 | SUMINISTRO E INSTALACION DE PUERTA ENTAMBORADO C.R. C18 + MARCOS PUERTA LAMINA C.R. C18 ENTRE 2,00M - 2.15MX 0,90M -1.00M + MONTANTE C.R C18 TIPO PERSIANA ENTRE 090M -1,00M X 0,25M - 0,40M, INCLUYE VISILLO EN VIDRIO LAMINADO 3+3 (0.10X0.75M),CERROJO LLAVE - MARIPOSA PARA AULAS REF. KENT DE YALE O EQUIVALENTE, ANTICORROSIVO, ESMALTE, ANCLAJE, BISAGRAS TIPO PESADO Y CARGUE EN MORTERO | UN | 1490855 | 1514107 | 1354079 | 1407422 | 1670031 | 1709696 | 1530520 | 1381435 | 1858782 | 1448455 | 1533256 | 1393744 | 1400583 | 2184308 | 1400583 | 1354079 | 1598908 | 2051636 | 1627631 | 1254233 | 1367757 | 1654986 | 1451190 | 1504533 | 1664560 | 1717903 | 1545565 | 1415628 | 1473074 | 1628999 | 1365021 | 1858782 | 1665518
12.2.4 | SUMINISTRO E INSTALACION DE REJAS LAMINA (ANTIC - ESMALTE) | M2 | 105364 | 107007 | 95697 | 99467 | 118027 | 120830 | 108167 | 97631 | 131366 | 102367 | 108360 | 98501 | 98984 | 154372 | 98984 | 95697 | 113000 | 144996 | 115030 | 88641 | 96664 | 116963 | 102561 | 106330 | 117640 | 121410 | 109230 | 100047 | 104107 | 115127 | 96471 | 131366 | 117708
12.2.5 | SUMINISTRO E INSTALACION DE REJILLAS PISO ANCHO 30 CM | M | 132992 | 135066 | 120791 | 125549 | 148975 | 152514 | 136530 | 123231 | 165813 | 129210 | 136774 | 124329 | 124939 | 194852 | 124939 | 120791 | 142631 | 183017 | 145193 | 111884 | 122011 | 147633 | 129454 | 134212 | 148487 | 153246 | 137872 | 126281 | 131406 | 145315 | 121767 | 165813 | 148573
12.2.6 | SUMINISTRO E INSTALACION DE BARANDA METALICA CORREDORES DE CIRCULACION, TUBO CIRCULAR EN ACERO GALVANIZADO DE 2" INCLINADO HACIA EL INTERIOR, EN ANCLAJE LATERAL A LA LOSA CON PLATINAS DE 0,17 CM X 0,20 CM DE ACERO DE 1/4" Y CHAZO DE ANCLAJE DE 3/8" X 3" CON PLATINAS DE HIERRO LATERALES DE 3/8" X 2" Y PLATINAS INTERNAS DE 1/4" X 1 1/2" TUBO INTERNO EN ACERO DE 1 1/2" DOS MANOS DE ANTICORROSIVO Y ACABADO EN PINTURA ESMALTE | M | 840356 | 853463 | 763259 | 793327 | 941353 | 963711 | 862714 | 778679 | 1047747 | 816456 | 864256 | 785617 | 789472 | 1231237 | 789472 | 763259 | 901263 | 1156454 | 917453 | 706979 | 770969 | 932872 | 817998 | 848066 | 938269 | 968337 | 871195 | 797953 | 830334 | 918224 | 769427 | 1047747 | 938809
12.2.7 | SUMINISTRO E INSTALACION DE PASAMANOS METALICO TUBO ESTRUCTURAL 1 1/2" 2.5 MM. INCLUYE ANCLAJES Y ACCESORIOS | M | 280129 | 284498 | 254429 | 264452 | 313796 | 321249 | 287582 | 259569 | 349262 | 272162 | 288096 | 261882 | 263167 | 410427 | 263167 | 254429 | 300432 | 385499 | 305829 | 235668 | 256999 | 310969 | 272676 | 282699 | 312768 | 322791 | 290409 | 265994 | 276788 | 306086 | 256485 | 349262 | 312948
12.2.8 | SUMINISTRO E INSTALACIÓN DE PUERTA METALICA TIPO PERSIANA C.R. C18 (ANTIC - ESMALTE, INCLUYE MANIJA TUBULAR FIJA DE DIAMETRO 5/8" POR AMBOS LADOS). | M2 | 1017234 | 1033099 | 923910 | 960306 | 1139488 | 1166553 | 1044298 | 942574 | 1268276 | 988303 | 1046164 | 950974 | 955640 | 1490387 | 955640 | 923910 | 1090960 | 1399863 | 1110558 | 855783 | 933242 | 1129223 | 990170 | 1026566 | 1135756 | 1172152 | 1054563 | 965905 | 1005102 | 1111491 | 931376 | 1268276 | 1136409
12.2.9 | SUMINISTRO E INSTALACION DE COMPUERTA DE ACCESO ABATIBLE , EN LAMINA ALFAJOR E=1/8". INCLUYE MARCO Y CONTRAMARCO, ESTRUCTURA, REFUERZOS ACCESORIOS, PROTECCION ANTICORROSIVA. | M2 | 674747 | 685271 | 612844 | 636986 | 755841 | 773793 | 692699 | 625224 | 841267 | 655557 | 693937 | 630796 | 633891 | 988597 | 633891 | 612844 | 723651 | 928551 | 736650 | 567654 | 619034 | 749031 | 656795 | 680937 | 753364 | 777507 | 699508 | 640700 | 666700 | 737269 | 617796 | 841267 | 753798
12.2.10 | SUMINISTRO E INSTALACION DE JUEGO PARA PUERTA SENCILLA COMPUESTO DE: UNA(1) BARRA ANTIPANICO PUSH DE UN PUNTO INCLUYENDO MANIJA CON LLAVE, Y UN (1) BRAZO HIDRAULICO CIERRAPUERTAS. ELEMENTOS MARCA STANLEY O EQUIVALENTE | JG | 1716361 | 1743130 | 1558897 | 1620308 | 1922639 | 1968304 | 1762026 | 1590389 | 2139940 | 1667547 | 1765175 | 1604561 | 1612434 | 2514705 | 1612434 | 1558897 | 1840758 | 2361965 | 1873825 | 1443948 | 1574643 | 1905318 | 1670696 | 1732107 | 1916341 | 1977752 | 1779347 | 1629756 | 1695891 | 1875400 | 1571494 | 2139940 | 1917443
12.2.11N | SUMINISTRO E INSTALACIÓN DE PUERTA EN LÁMINA SENCILLA COLD ROLLED C18 INCLUYE MARCO EN LAMINA GALVANIZADA C18 (ANTICORROSIVO Y PINTURA EN ESMALTE A DOS MANOS, INCLUYE ANCLAJES, BISAGRAS Y CERRADURA DE PASADOR) | M2 | 671682 | 682158 | 610060 | 634092 | 752407 | 770278 | 689552 | 622384 | 837446 | 652579 | 690785 | 627930 | 631011 | 984107 | 631011 | 610060 | 720364 | 924333 | 733304 | 565076 | 616222 | 745629 | 653812 | 677844 | 749942 | 773975 | 696331 | 637790 | 663671 | 733920 | 614990 | 837446 | 750374
13 | ENCHAPES
13.1 | ENCHAPE SOBRE MUROS
13.1.1 | ENCHAPE PARED EGEO O EQUIVALENTE 33.8X33.8 - (INCLUYE WIN EN ALUMINIO) (SUMINISTRO, TRANSPORTE E INSTALACIÓN) | M2 | 86157 | 87501 | 78253 | 81335 | 96512 | 98804 | 88449 | 79833 | 107419 | 83707 | 88607 | 80545 | 80940 | 126232 | 80940 | 78253 | 92401 | 118565 | 94061 | 72482 | 79043 | 95642 | 83865 | 86947 | 96195 | 99278 | 89319 | 81810 | 85129 | 94140 | 78885 | 107419 | 96251
13.1.2 | ENCHAPE PARED 30 X 60 NATAL O SIMILAR - (INCLUYE WIN EN ALUMINIO) (SUMINISTRO, TRANSPORTE E INSTALACIÓN) | M2 | 79729 | 80973 | 72415 | 75267 | 89311 | 91433 | 81850 | 73877 | 99405 | 77462 | 81997 | 74536 | 74902 | 116814 | 74902 | 72415 | 85508 | 109719 | 87044 | 67075 | 73146 | 88507 | 77608 | 80461 | 89019 | 91871 | 82655 | 75706 | 78778 | 87117 | 73000 | 99405 | 89070
13.1.3 | ENCHAPE PARED 25 X 40 HOLZTEK O SIMILAR - (INCLUYE WIN EN ALUMINIO) (SUMINISTRO, TRANSPORTE E INSTALACIÓN) | M2 | 75758 | 76940 | 68808 | 71519 | 84863 | 86879 | 77774 | 70198 | 94455 | 73604 | 77913 | 70824 | 71171 | 110996 | 71171 | 68808 | 81249 | 104255 | 82709 | 63734 | 69503 | 84099 | 73743 | 76453 | 84585 | 87296 | 78538 | 71936 | 74855 | 82778 | 69364 | 94455 | 84634
13.1.4 | ENCHAPE PARED 20 X 30 HOLZTEK O SIMILAR - (INCLUYE WIN EN ALUMINIO) (SUMINISTRO, TRANSPORTE E INSTALACIÓN) | M2 | 75879 | 77063 | 68918 | 71633 | 84999 | 87018 | 77898 | 70310 | 94605 | 73721 | 78037 | 70937 | 71285 | 111174 | 71285 | 68918 | 81379 | 104421 | 82841 | 63836 | 69614 | 84233 | 73860 | 76575 | 84720 | 87435 | 78664 | 72050 | 74974 | 82910 | 69475 | 94605 | 84769
13.2 | ENCHAPE SOBRE MESONES
13.2.1 | ENCHAPE 20 X 30 HOLZTEK O SIMILAR MESONES B = 60 CM. (INCLUYE WIN EN ALUMINIO) (SUMINISTRO, TRANSPORTE E INSTALACIÓN) | M | 56936 | 57824 | 51713 | 53750 | 63779 | 65294 | 58451 | 52757 | 70987 | 55317 | 58555 | 53227 | 53489 | 83419 | 53489 | 51713 | 61063 | 78353 | 62160 | 47899 | 52235 | 63204 | 55421 | 57459 | 63570 | 65607 | 59026 | 54063 | 56257 | 62212 | 52131 | 70987 | 63607
13.2.2 | GRANITO PULIDO MESONES LABORATORIOS - B = 60 CM. CON SALPICADERO (SUMINISTRO E INSTALACIÓN) | M | 148536 | 150853 | 134909 | 140224 | 166388 | 170340 | 152488 | 137635 | 185194 | 144312 | 152761 | 138861 | 139543 | 217626 | 139543 | 134909 | 159302 | 204408 | 162164 | 124961 | 136272 | 164889 | 144585 | 149899 | 165843 | 171158 | 153987 | 141042 | 146765 | 162300 | 135999 | 185194 | 165938
13.2.3 | GRANITO PULIDO MESONES LAVAMANOS Y COCINAS - B = 40 CM. CON SALPICADERO (SUMINISTRO E INSTALACIÓN) | M | 124221 | 126158 | 112824 | 117269 | 139150 | 142455 | 127526 | 115104 | 154877 | 120688 | 127754 | 116129 | 116699 | 182001 | 116699 | 112824 | 133224 | 170946 | 135617 | 104505 | 113964 | 137896 | 120916 | 125360 | 138694 | 143139 | 128779 | 117953 | 122739 | 135731 | 113736 | 154877 | 138774
13.2.5 | GRANITO PULIDO MESONES B = 60 CM INCLUYE SALPICADERO Y FALDÓN (INCLUYE SUMINISTRO, TRANSPORTE E INSTALACIÓN) | M | 155590 | 158017 | 141316 | 146883 | 174289 | 178429 | 159729 | 144170 | 193988 | 151165 | 160015 | 145455 | 146169 | 227961 | 146169 | 141316 | 166867 | 214115 | 169864 | 130895 | 142743 | 172719 | 151450 | 157017 | 173718 | 179285 | 161300 | 147739 | 153734 | 170007 | 142458 | 193988 | 173818
13.3 | VARIOS - ENCHAPES
13.3.3 | SUMINISTRO, TRANSPORTE E INSTALACIÓN ENCHAPE HOLZTEK O SIMILAR, 3 CARAS DE BORDILLOS DUCHA O ASEO E=20 CM, INCLUYE WIN ALUMINIO | M | 60131 | 61069 | 54614 | 56766 | 67358 | 68958 | 61731 | 55718 | 74971 | 58421 | 61841 | 56214 | 56490 | 88100 | 56490 | 54614 | 64489 | 82749 | 65648 | 50587 | 55166 | 66751 | 58531 | 60683 | 67137 | 69288 | 62338 | 57097 | 59414 | 65703 | 55056 | 74971 | 67176
14 | ILUMINACION
14.1 | SUMINISTRO E INSTALACION DE LUMINARIAS
14.1.1 | SUMINISTRO, TRANSPORTE E INSTALACIÓN DE LUMINARIA DE EMERGENCIA 2X1,6W 100-240 V, 6500 K, IRC 70, FLUJO LUMINOSO 125 O MÁS. INCLUYE: CONECTORES DE RESORTE, CINTA , ACCESORIOS DE FIJACIÓN, SOPORTES Y TODO LO NECESARIO PARA SU CORECTA INSTALACION Y FUNCIONAMIENTO. MATERIAL CERTIFICADO, GARANTIZADO E INSTALADO SEGÚN REGLAMENTACIÓN NTC 2050. | UN | 173318 | 176021 | 157417 | 163618 | 194148 | 198759 | 177929 | 160597 | 216091 | 168388 | 178247 | 162028 | 162823 | 253934 | 162823 | 157417 | 185879 | 238511 | 189218 | 145809 | 159007 | 192398 | 168706 | 174908 | 193512 | 199713 | 179678 | 164572 | 171251 | 189377 | 158689 | 216091 | 193623
14.1.2 | SUMINISTRO, TRANSPORTE E INSTALACIÓN DE LUMINARIA DE EMERGENCIA, SOBREPONER, LED R1W5, 120/277V, 90MIN AUTONOMÍA. INCLUYE: INCLUYE: CLAVIJA CODELCA, CABLE ENCAUCHETADO 3X14, CABLE ACERADOY TODO LO NECESARIO PARA SU CORECTA INSTALACION Y FUNCIONAMIENTO. SEGUN DISEÑO REALIZADO. | UN | 173855 | 176567 | 157905 | 164126 | 194750 | 199375 | 178481 | 161095 | 216761 | 168911 | 178800 | 162531 | 163328 | 254722 | 163328 | 157905 | 186456 | 239250 | 189805 | 146262 | 159500 | 192995 | 169230 | 175450 | 194112 | 200332 | 180235 | 165083 | 171782 | 189965 | 159181 | 216761 | 194223
14.1.3 | SUMINISTRO, TRANSPORTE E INSTALACIÓN DE LUMINARIA HERMETICA LED DE SOBREPONER 2X18W CON DRIVER Y KIT DE EMERGENCIA. AUTONOMIA 180 MIN. INCLUYE: CONECTORES, CINTA , ACCESORIOS DE FIJACIÓN Y SOPORTE Y TODO LO NECESARIO PARA SU CORECTA INSTALACION Y FUNCIONAMIENTO | UN | 207436 | 210671 | 188405 | 195827 | 232366 | 237885 | 212955 | 192211 | 258629 | 201536 | 213335 | 193924 | 194875 | 303922 | 194875 | 188405 | 222470 | 285462 | 226467 | 174512 | 190308 | 230273 | 201917 | 209339 | 231605 | 239027 | 215048 | 196969 | 204962 | 226657 | 189927 | 258629 | 231738
14.1.4 | SUMINISTRO, TRANSPORTE E INSTALACIÓN DE LUMINARIA PANEL LED REDONDO 8" 18W SOBREPONER, 100-240 V, FLUJO LUMINOSO MAYOR A 1050 LM, IRC 70, VIDA ÚTIL MAYOR 20,000 H. INCLUYE CONECTORES DE RESORTE, CABLE ENCAUCHETDO CINTA , ACCESORIOS DE FIJACIÓN Y SOPORTE Y TODO LO NECESARIO PARA SU CORECTA INSTALACION Y FUNCIONAMIENTO. MATERIAL CERTIFICADO, GARANTIZADO E INSTALADO SEGÚN REGLAMENTACIÓN NTC 2050. | UN | 83132 | 84429 | 75505 | 78480 | 93123 | 95335 | 85344 | 77031 | 103648 | 80768 | 85496 | 77717 | 78098 | 121800 | 78098 | 75505 | 89157 | 114402 | 90759 | 69938 | 76268 | 92284 | 80920 | 83895 | 92818 | 95793 | 86183 | 78937 | 82141 | 90835 | 76115 | 103648 | 92872
14.1.5 | SUMINISTRO, TRANSPORTE E INSTALACIÓNDE LUMINARIA PANEL LED REDONDO 6" 12W, 6500 K, 100-240 V, FLUJO LUMINOSO MAYOR A 600 LM, IRC 70, VIDA ÚTIL MAYOR A 20,000 H. INCLUYE CONECTORES DE RESORTE, CABLE ENCAUCHETDO, CINTA , ACCESORIOS DE FIJACIÓN Y SOPORTE Y TODO LO NECESARIO PARA SU CORECTA INSTALACION Y FUNCIONAMIENTO. MATERIAL CERTIFICADO, GARANTIZADO E INSTALADO SEGÚN REGLAMENTACIÓN NTC 2050. | UN | 88133 | 89508 | 80047 | 83201 | 98725 | 101070 | 90478 | 81665 | 109883 | 85627 | 90640 | 82392 | 82797 | 129127 | 82797 | 80047 | 94521 | 121284 | 96219 | 74145 | 80856 | 97836 | 85788 | 88942 | 98402 | 101555 | 91367 | 83686 | 87082 | 96299 | 80694 | 109883 | 98458
14.1.6 | SUMINISTRO, TRANSPORTE E INSTALACIÓN DE LUMINARIA LED LINEAL DE 32W, 6500 K, 100-240 V, FLUJO LUMINOSO MAYOR A 3200 LM, IRC 80, VIDA ÚTIL MAYOR A 10,000 H. INCLUYE CONECTORES DE RESORTE, CINTA , ACCESORIOS DE FIJACIÓN Y SOPORTE Y TODO LO NECESARIO PARA SU CORECTA INSTALACION Y FUNCIONAMIENTO. MATERIAL CERTIFICADO, GARANTIZADO E INSTALADO SEGÚN REGLAMENTACIÓN NTC 2050. | UN | 484685 | 492244 | 440218 | 457560 | 542936 | 555831 | 497580 | 449112 | 604300 | 470900 | 498469 | 453114 | 455337 | 710130 | 455337 | 440218 | 519813 | 666998 | 529151 | 407758 | 444665 | 538045 | 471790 | 489132 | 541157 | 558499 | 502471 | 460228 | 478904 | 529596 | 443776 | 604300 | 541469
14.1.7 | SUMINISTRO, TRANSPORTE E INSTALACIÓNDE REFLECTOR LED DE 200 W, 6500 K, 100-240 V, IP 67, FLUJO LUMINOSO MAYOR A 2000 LM, IRC 80, VIDA ÚTIL MAYOR A 10,000 H. INCLUYE CONECTORES DE RESORTE, CINTA , ACCESORIOS DE FIJACIÓN Y SOPORTE Y TODO LO NECESARIO PARA SU CORECTA INSTALACION Y FUNCIONAMIENTO. MATERIAL CERTIFICADO, GARANTIZADO E INSTALADO SEGÚN REGLAMENTACIÓN NTC 2050. | UN | 367567 | 373299 | 333845 | 346996 | 411742 | 421521 | 377346 | 340589 | 458278 | 357113 | 378020 | 343624 | 345310 | 538536 | 345310 | 333845 | 394207 | 505826 | 401288 | 309228 | 337217 | 408033 | 357787 | 370939 | 410393 | 423545 | 381055 | 349020 | 363183 | 401625 | 336543 | 458278 | 410629
14.1.9 | SUMINISTRO, TRANSPORTE E INSTALACIÓN DE LUMINARIA REFLECTOR LED 100W, 6500 K, 100-240 V, FLUJO LUMINOSO MAYOR A 8000 LM, IRC 70, VIDA ÚTIL MAYOR A 20,000 H. INCLUYE CONECTORES DE RESORTE, CINTA , ACCESORIOS DE FIJACIÓN Y SOPORTE Y TODO LO NECESARIO PARA SU CORECTA INSTALACION Y FUNCIONAMIENTO. MATERIAL CERTIFICADO, GARANTIZADO E INSTALADO SEGÚN REGLAMENTACIÓN NTC 2050. | UN | 167583 | 170197 | 152209 | 158205 | 187724 | 192183 | 172042 | 155283 | 208941 | 162817 | 172349 | 156667 | 157436 | 245532 | 157436 | 152209 | 179729 | 230619 | 182958 | 140985 | 153746 | 186033 | 163125 | 169121 | 187109 | 193105 | 173733 | 159127 | 165584 | 183111 | 153439 | 208941 | 187217
14.1.12 | SUMINISTRO, TRANSPORTE E INSTALACIÓN DE LUMINARIA AVISO DE SALIDA, 1W 100 - 277 V, 6500 K, IRC 70. INCLUYE CONECTORES DE RESORTE, CINTA, ACCESORIOS DE FIJACIÓN Y SOPORTE Y TODO LO NECESARIO PARA SU CORECTA INSTALACION Y FUNCIONAMIENTO. MATERIAL CERTIFICADO, GARANTIZADO E INSTALADO SEGÚN REGLAMENTACIÓN NTC 2050. | UN | 187763 | 190692 | 170537 | 177256 | 210329 | 215325 | 192759 | 173983 | 234101 | 182423 | 193103 | 175533 | 176394 | 275099 | 176394 | 170537 | 201372 | 258390 | 204989 | 157962 | 172260 | 208435 | 182768 | 189486 | 209640 | 216359 | 194654 | 178289 | 185524 | 205162 | 171915 | 234101 | 209761
14.1.13 | SUMINISTRO, TRANSPORTE E INSTALACIÓNDE LUMINARIA BALA LED DE PISO 3W, 100-240 V, 6500 K, IRC 70. INCLUYE: CONECTORES DE RESORTE, CINTA, ACCESORIOS DE FIJACIÓN Y SOPORTE Y TODO LO NECESARIO PARA SU CORECTA INSTALACION Y FUNCIONAMIENTO. MATERIAL CERTIFICADO, GARANTIZADO E INSTALADO SEGÚN REGLAMENTACIÓN NTC 2050. | UN | 164041 | 166599 | 148991 | 154860 | 183756 | 188120 | 168405 | 152001 | 204524 | 159375 | 168706 | 153355 | 154108 | 240342 | 154108 | 148991 | 175930 | 225744 | 179090 | 138005 | 150496 | 182100 | 159676 | 165546 | 183154 | 189023 | 170060 | 155763 | 162084 | 179241 | 150195 | 204524 | 183259
14.1.14 | SUMINISTRO, TRANSPORTE E INSTALACIÓN DE LUMINARIA TIPO AP LED 60-100 W, 110-240 V, 6500°K, 6000LM, VIDA UTIL 25,000HRS, IP 65, IRC 80. INCLUYE: CONECTORES DE RESORTE, CINTA, ACCESORIOS DE FIJACIÓN Y SOPORTE Y TODO LO NECESARIO PARA SU CORECTA INSTALACION Y FUNCIONAMIENTO. MATERIAL CERTIFICADO, GARANTIZADO E INSTALADO SEGÚN REGLAMENTACIÓN NTC 2050. | UN | 311389 | 316246 | 282821 | 293963 | 348813 | 357098 | 319674 | 288535 | 388236 | 302533 | 320245 | 291106 | 292534 | 456228 | 292534 | 282821 | 333958 | 428517 | 339957 | 261967 | 285678 | 345670 | 303104 | 314246 | 347670 | 358812 | 322816 | 295677 | 307675 | 340242 | 285107 | 388236 | 347870
14.1.15 | SUMINISTRO, TRANSPORTE E INSTALACIÓN DE LUMINARIA HERMÉTICA STIL LED DE 40W, 6500 K, 100-240 V, FLUJO LUMINOSO MAYOR A 4000 LM, IRC 80, VIDA ÚTIL MAYOR A 45,000 H. INCLUYE: CONECTORES DE RESORTE, CABLE ENCAUCHETADO, CINTA , ACCESORIOS DE FIJACIÓN Y SOPORTE Y TODO LO NECESARIO PARA SU CORECTA INSTALACION Y FUNCIONAMIENTO. MATERIAL CERTIFICADO, GARANTIZADO E INSTALADO SEGÚN REGLAMENTACIÓN NTC 2050. | UN | 345484 | 350873 | 313788 | 326150 | 387006 | 396198 | 354676 | 320128 | 430746 | 335659 | 355310 | 322980 | 324565 | 506182 | 324565 | 313788 | 370524 | 475437 | 377180 | 290650 | 316958 | 383519 | 336292 | 348654 | 385738 | 398099 | 358163 | 328052 | 341364 | 377497 | 316324 | 430746 | 385960
14.1.16 | SUMINISTRO, TRANSPORTE E INSTALACIÓNDE LUMINARIA APLIQUE LED TIPO TORTUGA, 12 W, 100-240 V, 6500 K, IRC 70. INCLUYE CONECTORES DE RESORTE, CINTA, ACCESORIOS DE FIJACIÓN Y SOPORTE. MATERIAL CERTIFICADO, GARANTIZADO E INSTALADO SEGÚN REGLAMENTACIÓN NTC 2050. | UN | 109532 | 111240 | 99483 | 103402 | 122696 | 125610 | 112446 | 101493 | 136563 | 106417 | 112647 | 102397 | 102900 | 160479 | 102900 | 99483 | 117470 | 150732 | 119581 | 92147 | 100488 | 121590 | 106618 | 110537 | 122294 | 126213 | 113551 | 104005 | 108226 | 119681 | 100287 | 136563 | 122364
14.1.17 | SUMINISTRO, TRANSPORTE E INSTALACIÓN DE LUMINARIA BALA LED DE PISO 5W, 100-240 V, 6500 K, IRC 70. INCLUYE CONECTORES DE RESORTE, CABLE ENCAUCHETADO, CINTA, ACCESORIOS DE FIJACIÓN Y SOPORTE Y TODO LO NECESARIO PARA SU CORECTA INSTALACION Y FUNCIONAMIENTO. MATERIAL CERTIFICADO, GARANTIZADO E INSTALADO SEGÚN REGLAMENTACIÓN NTC 2050. | UN | 73033 | 74172 | 66333 | 68946 | 81811 | 83754 | 74976 | 67673 | 91057 | 70956 | 75110 | 68276 | 68611 | 107004 | 68611 | 66333 | 78327 | 100505 | 79734 | 61442 | 67003 | 81074 | 71090 | 73703 | 81543 | 84156 | 75713 | 69348 | 72162 | 79801 | 66869 | 91057 | 81590
14.1.18 | SUMINISTRO, TRANSPORTE E INSTALACIÓN DE LUMINARIA HERMETICA LED 2X18W T8 EN POLICARBONATO, DESCOLGADA,DIMENSIONES 15X120 M, POTENCIA 36W FLUJO LUMINOSO LUZ BLANCA FUENTE 3600, 6500K, VIDA UTIL 40,000H. REFERENCIA P37650 DE SYLVANIA O EQUIVALENTE. INCLUYE: CABLE ENCAUCHETADO, GUAYAS DE SOPORTE, CLAVIJAS DE CONEXION Y TODO LO NECESARIO PARA SU CORECTA INSTALACION Y FUNCIONAMIENTO. | UN | 213334 | 216661 | 193762 | 201395 | 238973 | 244649 | 219010 | 197676 | 265982 | 207266 | 219401 | 199438 | 200416 | 312563 | 200416 | 193762 | 228796 | 293579 | 232906 | 179474 | 195719 | 236820 | 207658 | 215291 | 238190 | 245823 | 221162 | 202569 | 210789 | 233101 | 195328 | 265982 | 238327
14.1.19 | SUMINISTRO, TRANSPORTE E INSTALACIÓN DE LUMINARIA HERMETICA LED 1X18W T8 EN POLICARBONATO, MEDIDAS 15X120, DESCOLGADA, POTENCIA 18W FLUJO LUMINOSO LUZ BLANCA FUENTE 1800, 6500K, VIDA UTIL 30,000H. REFERENCIA P37612 DE SYLVANIA O EQUIVALENTE. INCLUYE: CABLE ENCAUCHETADO, GUAYAS DE SOPORTE, CLAVIJAS DE CONEXION, Y TODO LO NECESARIO PARA SU CORECTA INSTALACION Y FUNCIONAMIENTO. | UN | 192757 | 195763 | 175073 | 181969 | 215923 | 221051 | 197885 | 178609 | 240327 | 187275 | 198239 | 180201 | 181085 | 282415 | 181085 | 175073 | 206727 | 265262 | 210441 | 162163 | 176841 | 213978 | 187628 | 194525 | 215215 | 222112 | 199830 | 183030 | 190458 | 210618 | 176487 | 240327 | 215339
14.1.20 | SUMINISTRO, TRANSPORTE E INSTALACIÓN DE BALA STIL LED 16W DIMERIZABLE 0-10, CHIP SAMSUNG 7" O SIMILAR, LUZ 6500K, 100.000 HORAS DE VIDA ÚTIL, 1597 LÚMENES 85-277V, IP40, GARANTÍA 7 AÑOS. INCLUYE: CONECTORES DE RESORTE, CINTA, ACCESORIOS DE FIJACIÓN Y SOPORTE Y TODO LO NECESARIO PARA SU CORECTA INSTALACION Y FUNCIONAMIENTO. | UN | 279250 | 283606 | 253631 | 263623 | 312812 | 320241 | 286680 | 258755 | 348166 | 271308 | 287192 | 261061 | 262342 | 409140 | 262342 | 253631 | 299490 | 384290 | 304870 | 234929 | 256193 | 309994 | 271821 | 281812 | 311787 | 321778 | 289498 | 265160 | 275920 | 305126 | 255681 | 348166 | 311966
14.1.21 | SUMINISTRO, TRANSPORTE E INSTALACIÓNDE BALA STIL LED WELEDPOWER 13W CHIP SAMSUNG 5" 6500K 100.000 HORAS DE VIDA ÚTIL, 1250 LÚMENES 120-277V IP40, 7 AÑOS DE GARANTÍA | UN | 270451 | 274669 | 245639 | 255315 | 302955 | 310150 | 277646 | 250601 | 337195 | 262759 | 278143 | 252834 | 254075 | 396248 | 254075 | 245639 | 290052 | 372180 | 295263 | 227526 | 248120 | 300225 | 263255 | 272932 | 301962 | 311639 | 280376 | 256804 | 267225 | 295511 | 247624 | 337195 | 302136
14.1.22 | SUMINISTRO, TRANSPORTE E INSTALACIÓN DE LAMPARA HERMETICA STIL LED 40W INTEGRADA CHIP SAMSUNG IP65 120CM 100.000 HORAS DE VIDA ÚTIL, 100 - 240V, LUZ 6500K IP65. LÚMENES 4.500, 7 AÑOS DE GARANTÍA | UN | 367291 | 373019 | 333594 | 346736 | 411433 | 421205 | 377063 | 340334 | 457934 | 356845 | 377737 | 343366 | 345051 | 538132 | 345051 | 333594 | 393911 | 505446 | 400987 | 308996 | 336964 | 407726 | 357519 | 370660 | 410085 | 423227 | 380769 | 348758 | 362910 | 401324 | 336290 | 457934 | 410321
14.1.23 | SUMINISTRO, TRANSPORTE E INSTALACIÓN LUMINARIA PANEL BACKLIGHT STIL LED 30X120CM 40W, CHIP SAMSUNG DIMERIZABLE, 0-10V, 100.000 HRS DE VIDA ÚTIL. INCLUYE: CONECTORES DE RESORTE, CABLE ENCAUCHETDO, CINTA, ACCESORIOS DE FIJACIÓN Y SOPORTE Y TODO LO NECESARIO PARA SU CORECTA INSTALACION Y FUNCIONAMIENTO. | UN | 282298 | 286701 | 256399 | 266500 | 316226 | 323736 | 289809 | 261579 | 351966 | 274269 | 290327 | 263910 | 265205 | 413605 | 265205 | 256399 | 302758 | 388484 | 308197 | 237493 | 258989 | 313377 | 274787 | 284888 | 315190 | 325290 | 292658 | 268054 | 278931 | 308456 | 258471 | 351966 | 315371
14.1.24N | SUMINISTRO, TRANSPORTE E INSTALACIÓN DE REFLECTOR LED PARA EXTERIORES 50W. INCLUYE: CONECTORES DE RESORTE, CABLE ENCAUCHETADO, SOPORTES, Y TODO LO NECESARIO PARA SU CORECTA INSTALACION Y FUNCIONAMIENTO. | UN | 115860 | 117667 | 105231 | 109377 | 129785 | 132868 | 118943 | 107357 | 144454 | 112565 | 119156 | 108314 | 108845 | 169752 | 108845 | 105231 | 124258 | 159441 | 126490 | 97472 | 106294 | 128616 | 112778 | 116923 | 129360 | 133505 | 120112 | 110014 | 114479 | 126596 | 106081 | 144454 | 129434
14.1.26N | SUMINISTRO, TRANSPORTE E INSTALACIÓN DE LUMINARIA HERMETICA LED 2X18W, LUZ BLANCA, POLICARBONATO Y VIDRIO DESCOLGADA 90X120. 30.000 HORAS DE VIDA UTIL. INCLUYE: LUMINARIA HERMETICA, CLAVIJA CODELCA, CABLE ENCAUCHETADO 3X14, CABLE ACERADO (GUAYA 1/8"), GRILLETE Y TODO LO NECESARIO PARA SU CORECTA INSTALACION Y FUNCIONAMIENTO. SEGUN DISEÑO LUMINOTECNICO. | UN | 199260 | 202367 | 180979 | 188108 | 223207 | 228509 | 204561 | 184635 | 248435 | 193593 | 204927 | 186280 | 187194 | 291943 | 187194 | 180979 | 213701 | 274211 | 217540 | 167634 | 182807 | 221196 | 193958 | 201088 | 222476 | 229606 | 206572 | 189205 | 196883 | 217723 | 182441 | 248435 | 222604
14.2 | ALUMBRADO ORNAMENTAL EXTERIORES
14.2.1 | SUMINISTRO, TRANSPORTE E INSTALACIÓN DE SALIDA PARA ILUMINACION EXTERIOR. INCLUYE: TUBERIA PVC CONDUIT DE 1/2", ADAPTADOR , CURVA, UNION , SOLDADURA, LIMPIADOR, CAJA GALVANIZADA #5800, ALAMBRE GALVANIZADO #18, CABLE CU #12 LSHF, ALAMBRE CU DESNUDO #12 AWG, CABLE DE CU AISLADO # 12 AWG THWN Y TODO LO NECESARIO PARA SU CORECTA INSTALACION Y FUNCIONAMIENTO.Salida de 5m | UN | 133957 | 136046 | 121667 | 126460 | 150056 | 153620 | 137521 | 124125 | 167016 | 130147 | 137766 | 125231 | 125846 | 196265 | 125846 | 121667 | 143665 | 184344 | 146246 | 112696 | 122896 | 148704 | 130393 | 135186 | 149564 | 154357 | 138872 | 127197 | 132359 | 146369 | 122650 | 167016 | 149650
14.2.2 | SUMINISTRO, TRANSPORTE E INSTALACIÓN DE LUMINARIA HERMÉTICA LED 2X25W T5 EN POLICARBONATO, 120 - 277V, 5800 LMS, IP 65, 6500K, LUZ BLANCA. INCLUYE CONECTORES DE RESORTE, CINTA, ACCESORIOS DE FIJACIÓN Y SOPORTE Y TODO LO NECESARIO PARA SU CORECTA INSTALACION Y FUNCIONAMIENTO.MATERIAL CERTIFICADO, GARANTIZADO E INSTALADO SEGÚN REGLAMENTACIÓN NTC 2050. | UN | 319123 | 324100 | 289845 | 301263 | 357476 | 365966 | 327613 | 295701 | 397879 | 310047 | 328199 | 298336 | 299800 | 467558 | 299800 | 289845 | 342252 | 439160 | 348400 | 268473 | 292773 | 354255 | 310632 | 322050 | 356305 | 367723 | 330833 | 303020 | 315317 | 348693 | 292187 | 397879 | 356510
14.2.3 | SUMINISTRO, TRANSPORTE E INSTALACIÓN LAMPARA LED ALUMBRADO PUBLICO 60W - 208V. INCLUYE: LAMPARA LED ALUMBRADO PUBLICO 60W - 208V, POSTE METALICO DE 6 MTS PARA ALUMBRADO PUBLICO Y TODO LO NECESARIO PARA SU CORRECTA INSTALACION Y FUNCIONAMIENTO | UN | 934518 | 949093 | 848782 | 882219 | 1046832 | 1071695 | 959381 | 865930 | 1165147 | 907940 | 961096 | 873646 | 877933 | 1369198 | 877933 | 848782 | 1002249 | 1286034 | 1020254 | 786195 | 857356 | 1037401 | 909655 | 943092 | 1043402 | 1076839 | 968812 | 887363 | 923372 | 1021111 | 855641 | 1165147 | 1044002
14.2.4 | SUMINISTRO, TRANSPORTE E INSTALACIÓN DE APLIQUE DE EMERGENCIA STIL LED BIFOCAL 2,4W, 90 MIN AUTONOMIA, 100-240V. 3 AÑOS DE GARANTÍA | UN | 173080 | 175779 | 157201 | 163394 | 193881 | 198486 | 177685 | 160377 | 215794 | 168158 | 178002 | 161806 | 162600 | 253586 | 162600 | 157201 | 185624 | 238184 | 188959 | 145610 | 158789 | 192135 | 168475 | 174668 | 193246 | 199439 | 179432 | 164347 | 171016 | 189118 | 158471 | 215794 | 193357
14.2.5 | SUMINISTRO, TRANSPORTE E INSTALACIÓN DE LUMINARIA PANEL LED REDONDO 24W SOBREPONER, 100-240 V, FLUJO LUMINOSO MAYOR A 1050 LM, IRC 70, VIDA ÚTIL MAYOR 20,000 H. INCLUYE CONECTORES DE RESORTE, CABLE ENCAUCHETDO, CINTA , ACCESORIOS DE FIJACIÓN Y SOPORTE. MATERIAL CERTIFICADO, GARANTIZADO E INSTALADO SEGÚN REGLAMENTACIÓN NTC 2050. | UN | 112772 | 114531 | 102426 | 106461 | 126326 | 129326 | 115773 | 104496 | 140603 | 109565 | 115980 | 105427 | 105944 | 165227 | 105944 | 102426 | 120946 | 155192 | 123119 | 94874 | 103461 | 125188 | 109772 | 113807 | 125912 | 129947 | 116911 | 107082 | 111427 | 123222 | 103254 | 140603 | 125984
14.2.6 | SUMINISTRO, TRANSPORTE E INSTALACIÓN DE PANEL LED 40W - 30X120CM. INCLUYE: CONECTORES DE RESORTE, CABLE ENCAUCHETDO, CINTA, ACCESORIOS DE FIJACIÓN Y SOPORTE Y TODO LO NECESARIO PARA SU CORECTA INSTALACION Y FUNCIONAMIENTO. | UN | 173841 | 176552 | 157892 | 164112 | 194734 | 199359 | 178466 | 161082 | 216743 | 168897 | 178785 | 162517 | 163315 | 254701 | 163315 | 157892 | 186440 | 239231 | 189790 | 146250 | 159487 | 192979 | 169216 | 175436 | 194096 | 200316 | 180220 | 165069 | 171767 | 189949 | 159168 | 216743 | 194207
14.2.7 | SUMINISTRO, TRANSPORTE E INSTALACIÓN DE PANEL LED CIRCULAR DE 25W. INCLUYE: CONECTORES DE RESORTE, CABLE ENCAUCHETDO, CINTA, ACCESORIOS DE FIJACIÓN Y SOPORTE Y TODO LO NECESARIO PARA SU CORECTA INSTALACION Y FUNCIONAMIENTO. | UN | 85973 | 87314 | 78085 | 81161 | 96305 | 98593 | 88260 | 79663 | 107190 | 83528 | 88418 | 80373 | 80767 | 125962 | 80767 | 78085 | 92204 | 118311 | 93860 | 72327 | 78874 | 95438 | 83685 | 86761 | 95990 | 99066 | 89128 | 81635 | 84947 | 93939 | 78716 | 107190 | 96045
14.2.8N | SUMINISTRO E INSTALACIÓN DE LAMPARALuminaria Led Solar S250 4125 Lumenes EN POSTE METALICO 6 M. (INCLUYE TRANSPORTE) | UN | 458075 | 465219 | 416049 | 432439 | 513128 | 525315 | 470262 | 424455 | 571122 | 445047 | 471102 | 428237 | 430338 | 671142 | 430338 | 416049 | 491275 | 630378 | 500100 | 385371 | 420252 | 508505 | 445887 | 462277 | 511447 | 527837 | 474885 | 434961 | 452611 | 500520 | 419411 | 571122 | 511741
15 | APARATOS SANITARIOS Y ACCESORIOS
15.1 | APARATOS SANITARIOS
15.1.1 | SUMINISTRO, TRANSPORTE E INSTALACION DE DUCHA MEZCLADOR CALYPSO, PISCIS O EQUIVALENTE | UN | 236630 | 240321 | 214921 | 223388 | 265069 | 271365 | 242926 | 219263 | 295028 | 229900 | 243360 | 221217 | 222302 | 346696 | 222302 | 214921 | 253781 | 325638 | 258339 | 199073 | 217092 | 262681 | 230335 | 238801 | 264201 | 272668 | 245314 | 224690 | 233808 | 258557 | 216658 | 295028 | 264353
15.1.2 | SUMINISTRO, TRANSPORTE E INSTALACION DE GRIFERIA ANTIVANDALICA PARA LAVAMANOS PICO CORTO TIPO PUSH, CONEXION Ø 3/4" Ó 1/2", 24-AA-142006 DOCOL Ó SIMILAR. | UN | 441543 | 448429 | 401034 | 416832 | 494609 | 506356 | 453290 | 409136 | 550511 | 428985 | 454100 | 412782 | 414807 | 646921 | 414807 | 401034 | 473544 | 607628 | 482051 | 371463 | 405085 | 490153 | 429795 | 445594 | 492988 | 508787 | 457746 | 419263 | 436277 | 482456 | 404275 | 550511 | 493272
15.1.3 | SUMINISTRO, TRANSPORTE E INSTALACION DE ORINAL MEDIANO DE COLGAR INSTITUCIONAL COLOR BLANCO + KIT VÁLVULA DE DESCARGA ANTIVÁNDÁLICA ALTA PRESIÓN PARA ORINAL | UN | 879717 | 893438 | 799009 | 830485 | 985445 | 1008850 | 903123 | 815151 | 1096822 | 854698 | 904737 | 822415 | 826450 | 1288907 | 826450 | 799009 | 943477 | 1210620 | 960425 | 740092 | 807080 | 976567 | 856312 | 887788 | 982216 | 1013692 | 912000 | 835328 | 869225 | 961232 | 805466 | 1096822 | 982781
15.1.5 | SUMINISTRO, TRANSPORTE E INSTALACION DE ORINAL INFANTIL DE COLGAR INSTITUCIONAL COLOR BLANCO MARCA CORONA O EQUIVALENTE, CON VÁLVULA INSTITUCIONAL ANTIVALDÁLICA TIPO PUSH EMPOTRADA | UN | 841527 | 854652 | 764323 | 794432 | 942665 | 965054 | 863916 | 779763 | 1049206 | 817594 | 865460 | 786712 | 790572 | 1232953 | 790572 | 764323 | 902518 | 1158065 | 918731 | 707963 | 772043 | 934172 | 819138 | 849247 | 939576 | 969686 | 872409 | 799065 | 831490 | 919503 | 770499 | 1049206 | 940117
15.1.6 | SUMINISTRO, TRANSPORTE E INSTALACION DE SANITARIO INSTITUCIONAL PARA PERSONAS DE MOVILIDAD REDUCIDA COLOR BLANCO PARA CONEXION POSTERIOR DE ALTA PRESION TIPO CORONA Ó EQUIVALENTE CON VÁLVULA INSTITUCIONAL ANTIVALDÁLICA TIPO PUSH EMPOTRADA Y ACOPLE | UN | 1733495 | 1760531 | 1574458 | 1636482 | 1941832 | 1987953 | 1779615 | 1606266 | 2161302 | 1684193 | 1782796 | 1620579 | 1628531 | 2539808 | 1628531 | 1574458 | 1859133 | 2385543 | 1892531 | 1458362 | 1590362 | 1924338 | 1687374 | 1749398 | 1935471 | 1997495 | 1797109 | 1646025 | 1712820 | 1894121 | 1587181 | 2161302 | 1936584
15.1.7 | SUMINISTRO, TRANSPORTE E INSTALACION DE SANITARIO INFANTIL, INCLUYE VÁLVULA INSTITUCIONAL ANTIVALDÁLICA TIPO PUSH EMPOTRADA Y ACOPLE | UN | 1234744 | 1254002 | 1121465 | 1165644 | 1383140 | 1415991 | 1267595 | 1144121 | 1539466 | 1199628 | 1269861 | 1154316 | 1159980 | 1809070 | 1159980 | 1121465 | 1324235 | 1699190 | 1348024 | 1038771 | 1132793 | 1370680 | 1201893 | 1246072 | 1378609 | 1422788 | 1280056 | 1172441 | 1220018 | 1349156 | 1130527 | 1539466 | 1379402
15.1.8 | SUMINISTRO, TRANSPORTE E INSTALACION DE SANITARIO INSTITUCIONAL COLOR BLANCO PARA CONEXIÓN SUPERIOR + KIT VÁLVULA DE DESCARGA ANTIVANDÁLICA DE ALTA PRESIÓN Y ACOPLE | UN | 960917 | 975904 | 872759 | 907141 | 1076403 | 1101969 | 986482 | 890391 | 1198060 | 933588 | 988246 | 898325 | 902733 | 1407875 | 902733 | 872759 | 1030561 | 1322363 | 1049074 | 808404 | 881575 | 1066706 | 935351 | 969733 | 1072877 | 1107258 | 996180 | 912430 | 949456 | 1049956 | 879812 | 1198060 | 1073494
15.1.9 | SUMINISTRO, TRANSPORTE E INSTALACION DE SANITARIO DE TANQUE AVANTI Y ACOPLE | UN | 416462 | 422957 | 378254 | 393155 | 466514 | 477594 | 427542 | 385896 | 519240 | 404617 | 428306 | 389334 | 391245 | 610174 | 391245 | 378254 | 446646 | 573113 | 454669 | 350363 | 382075 | 462311 | 405382 | 420283 | 464985 | 479886 | 431745 | 395448 | 411495 | 455051 | 381311 | 519240 | 465253
15.1.10 | SUMINISTRO, TRANSPORTE E INSTALACION DE DE SANITARIO DE TANQUE ACUACER Y ACOPLE | UN | 447833 | 454818 | 406747 | 422771 | 501655 | 513570 | 459748 | 414965 | 558353 | 435097 | 460570 | 418662 | 420717 | 656137 | 420717 | 406747 | 480291 | 616284 | 488919 | 376755 | 410856 | 497136 | 435918 | 451942 | 500012 | 516035 | 464267 | 425236 | 442492 | 489329 | 410034 | 558353 | 500299
15.1.11 | SUMINISTRO, TRANSPORTE E INSTALACION DE LAVAMANOS DE COLGAR BLANCO PARA MINUSVALIDOS HANDYCAP REF. GR-01291 O EQUIVALENTE. INCLUYE, GRIFERIA ANTIVANDALICA PARA LAVAMANOS PICO LARGO TIPO PUSH, CONEXION Ø 3/4" O 1/2", SIFON BOTELLA Y ACOPLE | UN | 1045046 | 1061345 | 949170 | 986562 | 1170644 | 1198448 | 1072850 | 968346 | 1302952 | 1015325 | 1074768 | 976974 | 981768 | 1531137 | 981768 | 949170 | 1120788 | 1438137 | 1140922 | 879181 | 958758 | 1160097 | 1017242 | 1054634 | 1166808 | 1204200 | 1083397 | 992315 | 1032582 | 1141881 | 956840 | 1302952 | 1167480
15.1.12 | SUMINISTRO, TRANSPORTE E INSTALACION DE LAVAMANOS DE SOBREPONER MARSELLA BLANCO TIPO CORONA Ó EQUIVALENTE. INCLUYE SIFON Y ACOPLE | UN | 420168 | 426721 | 381620 | 396654 | 470665 | 481844 | 431347 | 389330 | 523861 | 408218 | 432117 | 392799 | 394726 | 615604 | 394726 | 381620 | 450620 | 578213 | 458715 | 353481 | 385475 | 466425 | 408989 | 424023 | 469123 | 484157 | 435587 | 398967 | 415157 | 459101 | 384704 | 523861 | 469393
15.1.13 | SUMINISTRO, TRANSPORTE E INSTALACION DE GRIFERIA PARA LAVAMANOS INSTITUCIONAL TIPO PUSH | UN | 313471 | 318360 | 284712 | 295928 | 351145 | 359485 | 321811 | 290464 | 390832 | 304556 | 322386 | 293052 | 294490 | 459278 | 294490 | 284712 | 336190 | 431382 | 342230 | 263718 | 287588 | 347981 | 305131 | 316347 | 349995 | 361211 | 324974 | 297654 | 309732 | 342517 | 287013 | 390832 | 350196
15.1.14 | SUMINISTRO, TRANSPORTE E INSTALACION DE LAVAMANOS BLANCO ACUACER CON GRIFERIA, SIFON Y ACOPLE | UN | 308472 | 313283 | 280172 | 291209 | 345545 | 353753 | 316679 | 285832 | 384600 | 299699 | 317245 | 288379 | 289794 | 451954 | 289794 | 280172 | 330829 | 424503 | 336772 | 259513 | 283002 | 342432 | 300265 | 311302 | 344413 | 355451 | 319792 | 292907 | 304793 | 337055 | 282436 | 384600 | 344612
15.1.15 | SUMINISTRO, TRANSPORTE E INSTALACION DE GRIFERIA LAVAPLATOS PRISMA SOBREPONER | UN | 153669 | 156066 | 139571 | 145069 | 172138 | 176226 | 157758 | 142391 | 191593 | 149299 | 158040 | 143660 | 144365 | 225147 | 144365 | 139571 | 164807 | 211472 | 167767 | 129280 | 140981 | 170587 | 149581 | 155079 | 171574 | 177072 | 159309 | 145915 | 151837 | 167908 | 140699 | 191593 | 171673
15.1.16 | SUMINISTRO, TRANSPORTE E INSTALACION DE POCETA ACERO INOX. 35X40 + GRIFERIA. INCLUYE ACOPLE Y SIFON BOTELLA | UN | 547856 | 556400 | 497594 | 517196 | 613699 | 628275 | 562432 | 507646 | 683061 | 532275 | 563437 | 512170 | 514683 | 802684 | 514683 | 497594 | 587563 | 753930 | 598118 | 460903 | 502620 | 608170 | 533280 | 552882 | 611689 | 631291 | 567961 | 520212 | 541322 | 598620 | 501615 | 683061 | 612040
15.1.17 | SUMINISTRO, TRANSPORTE E INSTALACION DE LAVAPLATOS 50 X 35 INCLUYE GRIFERIA UNA LLAVE INCLUYE SIFON CANASTILLA Y ACOPLE | UN | 402602 | 408882 | 365666 | 380071 | 450989 | 461700 | 413314 | 373054 | 501960 | 391152 | 414053 | 376378 | 378225 | 589868 | 378225 | 365666 | 431782 | 554040 | 439538 | 338703 | 369360 | 446926 | 391891 | 406296 | 449511 | 463916 | 417377 | 382288 | 397801 | 439908 | 368621 | 501960 | 449770
15.1.18 | SUMINISTRO, TRANSPORTE E INSTALACION DE CALENTADOR DE PASO ELECTRICO 10 LTS. | UN | 1675753 | 1701889 | 1522014 | 1581972 | 1877151 | 1921735 | 1720337 | 1552762 | 2089310 | 1628094 | 1723412 | 1566598 | 1574285 | 2455209 | 1574285 | 1522014 | 1797207 | 2306082 | 1829492 | 1409785 | 1537388 | 1860239 | 1631169 | 1691127 | 1871001 | 1930959 | 1737248 | 1591197 | 1655767 | 1831029 | 1534313 | 2089310 | 1872077
15.2 | ACCESORIOS
15.2.1 | SUMINISTRO E INSTALACION DE JUEGO DE DOS (2) BARRAS DE SEGURIDAD RECTAS FIJAS EN ACERO INOXIDABLE PARA BAÑO DE PERSONAS DE MOVILIDAD REDUCIDA | JG | 276199 | 280507 | 250860 | 260742 | 309394 | 316743 | 283548 | 255928 | 344362 | 268344 | 284055 | 258208 | 259475 | 404670 | 259475 | 250860 | 296218 | 380091 | 301539 | 232362 | 253394 | 306607 | 268851 | 278733 | 308380 | 318263 | 286335 | 262263 | 272905 | 301792 | 252887 | 344362 | 308558
15.2.2 | SUMINISTRO E INSTALACION DE BARRA DE SEGURIDAD TIPO H EN ACERO INOXIDABLE PISO - PARED EN BAÑO PARA PERSONAS DE MOVILIDAD REDUCIDA | UN | 399907 | 406144 | 363218 | 377527 | 447969 | 458609 | 410547 | 370556 | 498599 | 388533 | 411280 | 373858 | 375692 | 585919 | 375692 | 363218 | 428891 | 550331 | 436596 | 336435 | 366887 | 443933 | 389267 | 403576 | 446501 | 460810 | 414582 | 379728 | 395137 | 436962 | 366153 | 498599 | 446758
15.2.3 | SUMINISTRO E INSTALACION DE BARRA DE SEGURIDAD PLEGABLE O ABATIBLE EN ACERO INOXIDABLE PARA BAÑO DE PERSONAS DE MOVILIDAD REDUCIDA | UN | 937974 | 952603 | 851922 | 885482 | 1050703 | 1075659 | 962930 | 869132 | 1169456 | 911298 | 964651 | 876877 | 881180 | 1374262 | 881180 | 851922 | 1005956 | 1290791 | 1024027 | 789103 | 860527 | 1041238 | 913019 | 946580 | 1047261 | 1080822 | 972396 | 890645 | 926788 | 1024888 | 858806 | 1169456 | 1047864
15.2.4 | SUMINISTRO E INSTALACION DE DISPENSADOR DE PAPEL HIGIENICO INSTITUCIONAL ACERO INOX. 26 CM | UN | 131523 | 133574 | 119456 | 124162 | 147330 | 150829 | 135022 | 121870 | 163981 | 127782 | 135263 | 122956 | 123559 | 192699 | 123559 | 119456 | 141055 | 180995 | 143589 | 110648 | 120663 | 146002 | 128023 | 132729 | 146847 | 151553 | 136349 | 124886 | 129954 | 143710 | 120422 | 163981 | 146931
15.2.5 | SUMINISTRO E INSTALACIÓN DE PAPELERA ROLLO ASTRO BLANCO | UN | 56889 | 57777 | 51670 | 53706 | 63726 | 65240 | 58403 | 52714 | 70929 | 55271 | 58507 | 53184 | 53445 | 83351 | 53445 | 51670 | 61012 | 78288 | 62108 | 47860 | 52192 | 63152 | 55376 | 57411 | 63518 | 65553 | 58977 | 54019 | 56211 | 62161 | 52088 | 70929 | 63554
15.2.6 | SUMINISTRO E INSTALACIÓN REJILLA PLASTICA CON SOSCO 3 X 2" | UN | 17653 | 17928 | 16033 | 16665 | 19774 | 20244 | 18122 | 16357 | 22009 | 17151 | 18155 | 16503 | 16584 | 25863 | 16584 | 16033 | 18932 | 24293 | 19272 | 14851 | 16195 | 19596 | 17183 | 17815 | 19709 | 20341 | 18300 | 16762 | 17442 | 19288 | 16163 | 22009 | 19721
15.2.7 | SUMINISTRO E INSTALACIÓN REJILLA PLASTICA 3 X 2" | UN | 12391 | 12584 | 11254 | 11698 | 13880 | 14210 | 12721 | 11482 | 15449 | 12039 | 12744 | 11584 | 11641 | 18155 | 11641 | 11254 | 13289 | 17052 | 13528 | 10424 | 11368 | 13755 | 12061 | 12505 | 13835 | 14278 | 12846 | 11766 | 12243 | 13539 | 11345 | 15449 | 13843
15.2.8 | SUMINISTRO E INSTALACIÓN REJILLA SIFON 20 X 20 | UN | 15447 | 15688 | 14030 | 14583 | 17304 | 17715 | 15858 | 14314 | 19260 | 15008 | 15887 | 14441 | 14512 | 22633 | 14512 | 14030 | 16567 | 21258 | 16865 | 12996 | 14172 | 17148 | 15036 | 15589 | 17247 | 17800 | 16014 | 14668 | 15263 | 16879 | 14144 | 19260 | 17257
15.2.9 | SUMINISTRO E INSTALACIÓN REJILLA SIFON S 4.5 X 3.5" | UN | 19393 | 19696 | 17614 | 18308 | 21724 | 22240 | 19909 | 17970 | 24179 | 18842 | 19945 | 18130 | 18219 | 28414 | 18219 | 17614 | 20799 | 26688 | 21172 | 16315 | 17792 | 21528 | 18877 | 19571 | 21653 | 22347 | 20105 | 18415 | 19162 | 21190 | 17756 | 24179 | 21665
15.2.10 | SUMINISTRO E INSTALACIÓN REJILLA VENTILACION 15 X 15 | UN | 22745 | 23100 | 20658 | 21472 | 25479 | 26084 | 23350 | 21076 | 28358 | 22098 | 23392 | 21263 | 21368 | 33325 | 21368 | 20658 | 24394 | 31301 | 24832 | 19135 | 20867 | 25249 | 22140 | 22954 | 25395 | 26209 | 23580 | 21597 | 22474 | 24853 | 20825 | 28358 | 25410
15.2.11 | SUMINISTRO E INSTALACIÓN REJILLA VENTILACION 20 X 20 | UN | 23252 | 23615 | 21119 | 21951 | 26046 | 26665 | 23871 | 21545 | 28990 | 22591 | 23913 | 21737 | 21844 | 34067 | 21844 | 21119 | 24937 | 31998 | 25385 | 19561 | 21332 | 25812 | 22633 | 23465 | 25961 | 26793 | 24105 | 22079 | 22975 | 25406 | 21289 | 28990 | 25976
15.2.12 | SUMINISTRO E INSTALACIÓN TAPARREGISTRO 15 X 15 | UN | 29615 | 30077 | 26898 | 27958 | 33175 | 33963 | 30403 | 27442 | 36924 | 28773 | 30458 | 27686 | 27822 | 43390 | 27822 | 26898 | 31762 | 40755 | 32332 | 24915 | 27170 | 32876 | 28827 | 29887 | 33066 | 34126 | 30702 | 28121 | 29262 | 32359 | 27116 | 36924 | 33085
15.2.13 | SUMINISTRO E INSTALACIÓN TAPARREGISTRO 20 X 20 | UN | 33123 | 33640 | 30084 | 31269 | 37104 | 37985 | 34004 | 30692 | 41297 | 32181 | 34065 | 30965 | 31117 | 48530 | 31117 | 30084 | 35524 | 45582 | 36162 | 27866 | 30388 | 36769 | 32242 | 33427 | 36982 | 38167 | 34338 | 31452 | 32728 | 36192 | 30327 | 41297 | 37003
15.3 | OTROS - APARATOS SANITARIOS Y ACCESORIOS
15.3.1 | SUMINISTRO E INSTALACIÓN LLAVE INDIVIDUAL LAVAMANOS | UN | 46217 | 46938 | 41977 | 43631 | 51772 | 53001 | 47447 | 42825 | 57623 | 44903 | 47532 | 43207 | 43419 | 67714 | 43419 | 41977 | 49567 | 63602 | 50457 | 38882 | 42401 | 51305 | 44987 | 46641 | 51602 | 53256 | 47913 | 43885 | 45666 | 50500 | 42316 | 57623 | 51632
15.3.2 | SUMINISTRO E ISTALACIÓN LLAVE TERMINAL CROMADA Ø 1/2" | UN | 35472 | 36025 | 32218 | 33487 | 39735 | 40679 | 36416 | 32868 | 44226 | 34463 | 36481 | 33161 | 33324 | 51971 | 33324 | 32218 | 38043 | 48815 | 38726 | 29842 | 32543 | 39377 | 34528 | 35797 | 39605 | 40874 | 36774 | 33682 | 35049 | 38759 | 32478 | 44226 | 39628
15.3.3 | SUMINISTRO E INSTALACION DE TANQUE PLASTICO 1000 LTS. INC. VALVULA DE FLOTADOR Y ACCESORIOS | UN | 1186814 | 1205324 | 1077932 | 1120396 | 1329449 | 1361025 | 1218390 | 1099708 | 1479706 | 1153060 | 1220567 | 1109508 | 1114952 | 1738846 | 1114952 | 1077932 | 1272831 | 1633230 | 1295696 | 998448 | 1088820 | 1317472 | 1155238 | 1197702 | 1325094 | 1367558 | 1230367 | 1126929 | 1172659 | 1296785 | 1086642 | 1479706 | 1325856
15.3.4 | SUMINISTRO E INSTALACION DE TANQUE PLASTICO 2000 LTS. INC. VALVULA DE FLOTADOR Y ACCESORIOS | UN | 1935602 | 1965791 | 1758024 | 1827280 | 2168230 | 2219728 | 1987100 | 1793540 | 2413288 | 1880553 | 1990652 | 1809522 | 1818401 | 2835924 | 1818401 | 1758024 | 2075889 | 2663673 | 2113181 | 1628392 | 1775782 | 2148696 | 1884105 | 1953360 | 2161127 | 2230382 | 2006634 | 1837934 | 1912517 | 2114956 | 1772230 | 2413288 | 2162370
15.3.5 | SUMINISTRO E INSTALACION DE TANQUE PLASTICO 5000 LTS. INC. VALVULA DE FLOTADOR Y ACCESORIOS | UN | 5621144 | 5708813 | 5105443 | 5306566 | 6296713 | 6446266 | 5770698 | 5208583 | 7008381 | 5461277 | 5781012 | 5254996 | 5280781 | 8235750 | 5280781 | 5105443 | 6028548 | 7735520 | 6136845 | 4728981 | 5157013 | 6239986 | 5471591 | 5672714 | 6276085 | 6477208 | 5827425 | 5337508 | 5554103 | 6142002 | 5146699 | 7008381 | 6279695
15.3.6 | SUMINITRO E INSTALACIÓN VALVULA LAVADERO 2" | UN | 19951 | 20263 | 18121 | 18835 | 22349 | 22880 | 20482 | 18487 | 24875 | 19384 | 20519 | 18652 | 18743 | 29231 | 18743 | 18121 | 21397 | 27456 | 21782 | 16785 | 18304 | 22148 | 19421 | 20134 | 22276 | 22990 | 20684 | 18945 | 19713 | 21800 | 18267 | 24875 | 22289
15.4 | APARATOS SANITARIOS Y ACCESORIOS EN DUCHAS
15.4.1 | DUCHA LAVAOJOS DE EMERGENCIA DE PEDESTAL, DE ACCIONAMIENTO MANUAL CON DESAGUE Y SIFÓN CROMADOS, BASE EN ACERO INOXIDABLE PARA ANCLAR AL PISO EN DIAMETRO 8" | UN | 2056683 | 2088760 | 1867996 | 1941584 | 2303862 | 2358581 | 2111402 | 1905734 | 2564250 | 1998190 | 2115176 | 1922715 | 1932150 | 3013323 | 1932150 | 1867996 | 2205745 | 2830298 | 2245369 | 1730255 | 1886865 | 2283107 | 2001964 | 2075552 | 2296315 | 2369902 | 2132157 | 1952905 | 2032154 | 2247256 | 1883091 | 2564250 | 2297636
15.4.2 | SUMINISTRO E INSTALACIÓN DUCHA SENCILLA PISCIS O SIMILAR | UN | 147355 | 149653 | 133836 | 139108 | 165065 | 168985 | 151275 | 136540 | 183720 | 143164 | 151546 | 137757 | 138433 | 215895 | 138433 | 133836 | 158035 | 202782 | 160874 | 123967 | 135188 | 163577 | 143434 | 148707 | 164524 | 169796 | 152762 | 139920 | 145597 | 161009 | 134918 | 183720 | 164618
15.4.3 | DUCHA TELEFONO PARA PREESCOLAR | UN | 237031 | 240728 | 215285 | 223766 | 265519 | 271825 | 243338 | 219635 | 295528 | 230290 | 243773 | 221592 | 222679 | 347284 | 222679 | 215285 | 254211 | 326190 | 258777 | 199411 | 217460 | 263127 | 230725 | 239206 | 264649 | 273130 | 245730 | 225071 | 234204 | 258995 | 217025 | 295528 | 264801
15.4.4 | POCETA DE ASEO PREFABRICADA 30X30 | UN | 191001 | 193980 | 173478 | 180312 | 213956 | 219038 | 196082 | 176982 | 238138 | 185569 | 196433 | 178559 | 179436 | 279842 | 179436 | 173478 | 204844 | 262845 | 208524 | 160686 | 175230 | 212028 | 185919 | 192753 | 213255 | 220089 | 198010 | 181363 | 188723 | 208699 | 174880 | 238138 | 213378
16 | CIELOS RASOS Y DIVISIONES
16.1 | CIELOS RASOS
16.1.1 | SUMINISTRO, TRANSPORTE E INSTALACIÓN DE CIELO RASO PLANO BLANCO EN PVC E=6MM. INCLUYE ARMADURA DE SOPORTE, REMATES Y BOCELES | M2 | 122743 | 124657 | 111482 | 115874 | 137494 | 140760 | 126008 | 113734 | 153034 | 119252 | 126234 | 114748 | 115311 | 179835 | 115311 | 111482 | 131639 | 168912 | 134004 | 103262 | 112608 | 136256 | 119477 | 123869 | 137044 | 141436 | 127247 | 116549 | 121279 | 134116 | 112383 | 153034 | 137123
16.1.2 | SUMINISTRO, TRANSPORTE E INSTALACIÓN DE CIELO RASO DURACUSTIC 5/8". INCLUYE: PERFILES, UNIONES, CHAZOS TORNILLOS, ALAMBRE. | M2 | 113821 | 115596 | 103379 | 107451 | 127500 | 130529 | 116849 | 105467 | 141911 | 110584 | 117058 | 106407 | 106929 | 166764 | 106929 | 103379 | 122070 | 156635 | 124263 | 95756 | 104423 | 126352 | 110793 | 114865 | 127083 | 131155 | 117998 | 108078 | 112464 | 124368 | 104214 | 141911 | 127156
16.1.3 | SUMINISTRO, TRANSPORTE E INSTALACIÓN DE CIELO RASO EN LAMINA PLANA SUPERBOARD O EQUIVALENTE E=6MM. INCLUYE: ENCINTADO, MASILLA Y PINTURA | M2 | 130083 | 132112 | 118149 | 122803 | 145717 | 149178 | 133544 | 120535 | 162186 | 126383 | 133782 | 121609 | 122206 | 190589 | 122206 | 118149 | 139511 | 179013 | 142017 | 109437 | 119342 | 144404 | 126622 | 131276 | 145239 | 149894 | 134856 | 123519 | 128531 | 142136 | 119103 | 162186 | 145323
16.1.4 | SUMINISTRO, TRANSPORTE E INSTALACIÓN DE MURO EN SUPERBOARD DE 8 MM. INCLUYE: ESTRUCTURA METALICA , MASILLA , CINTA Y PINTURA , VISTO DOS CARAS E=12 CMS | M2 | 288714 | 293217 | 262226 | 272556 | 323412 | 331094 | 296395 | 267524 | 359965 | 280503 | 296925 | 269908 | 271232 | 423005 | 271232 | 262226 | 309639 | 397313 | 315201 | 242890 | 264875 | 320499 | 281032 | 291363 | 322353 | 332683 | 299309 | 274146 | 285270 | 315466 | 264345 | 359965 | 322538
16.1.5 | SUMINISTRO, TRANSPORTE E INSTALACIÓN DE LISTON M.H. PEINE MONO. INCLUYE: LISTON EN AMARILLO, MADERA REPISA, INMUNIZANTE Y PUNTILLA | M2 | 99124 | 100669 | 90030 | 93576 | 111037 | 113674 | 101761 | 91848 | 123586 | 96304 | 101943 | 92667 | 93122 | 145230 | 93122 | 90030 | 106308 | 136409 | 108217 | 83391 | 90939 | 110036 | 96486 | 100033 | 110673 | 114219 | 102761 | 94122 | 97941 | 108308 | 90757 | 123586 | 110736
16.1.6N | SUMINISTRO, TRANSPORTE E INSTALACIÓN DE CIELO RASO EN RF, e= 1/2 Pulg + PINTURA EPÒXICA. INCLUYE ESTRUCTURA DE SOPORTE Y ANCLAJE | M2 | 159130 | 161612 | 144531 | 150225 | 178255 | 182489 | 163364 | 147451 | 198402 | 154604 | 163656 | 148765 | 149495 | 233148 | 149495 | 144531 | 170663 | 218987 | 173729 | 133874 | 145991 | 176649 | 154896 | 160590 | 177671 | 183365 | 164970 | 151101 | 157232 | 173875 | 145699 | 198402 | 177773
16.1.7N | REINSTALACION DE CIELO RASO EXISTENTE. INCLUYE REPOSICION DE PIEZAS EN MALESTADO. NO INCLUYE ESTRUCTURA | M2 | 63992 | 64990 | 58121 | 60411 | 71682 | 73385 | 65694 | 59295 | 79784 | 62172 | 65812 | 59823 | 60117 | 93757 | 60117 | 58121 | 68630 | 88062 | 69863 | 53835 | 58708 | 71037 | 62289 | 64579 | 71448 | 73737 | 66340 | 60763 | 63229 | 69921 | 58591 | 79784 | 71489
16.2 | DIVISIONES
16.2.1 | SUMINISTRO E INSTALACION DE DIVISIONES PARA BAÑOS EN ACERO INOXIDABLE TIPO 304-2B CAL 20, INCLUYE ELEMENTOS DE FIJACION Y ANCLAJE | M2 | 1356383 | 1377538 | 1231944 | 1280475 | 1519398 | 1555485 | 1392470 | 1256832 | 1691123 | 1317807 | 1394959 | 1268031 | 1274253 | 1987288 | 1274253 | 1231944 | 1454690 | 1866582 | 1480822 | 1141104 | 1244388 | 1505709 | 1320296 | 1368827 | 1514420 | 1562951 | 1406158 | 1287942 | 1340206 | 1482066 | 1241899 | 1691123 | 1515291
16.2.2 | SUMINISTRO E INSTALACION DE DIVISIONES PARA BAÑOS EN LAMINA CALIBRE 18 | M2 | 885164 | 898969 | 803956 | 835627 | 991546 | 1015096 | 908714 | 820198 | 1103613 | 859990 | 910338 | 827506 | 831567 | 1296887 | 831567 | 803956 | 949318 | 1218116 | 966372 | 744675 | 812077 | 982613 | 861614 | 893285 | 988298 | 1019969 | 917647 | 840500 | 874607 | 967184 | 810453 | 1103613 | 988866
16.2.3N | MURO EN SUPERBOARD DE 10 MM INCLUYE , MASILLA , CINTA Y PINTURA , VISTO DOS CARAS E=12 CMS (SOBRE ESTRUCTURA STEEL FRAMING) | M2 | 135507 | 137620 | 123075 | 127923 | 151792 | 155398 | 139112 | 125561 | 168948 | 131653 | 139360 | 126680 | 127302 | 198536 | 127302 | 123075 | 145328 | 186477 | 147938 | 114000 | 124318 | 150425 | 131901 | 136750 | 151295 | 156143 | 140479 | 128669 | 133890 | 148063 | 124069 | 168948 | 151382
17 | PINTURA
17.1 | PINTURA SOBRE MAMPOSTERIA
17.1.1 | SUMINISTRO E INSTALACION DE ESTUCO SOBRE PAÑETE | M2 | 15026 | 15260 | 13647 | 14185 | 16831 | 17231 | 15425 | 13923 | 18734 | 14598 | 15453 | 14047 | 14116 | 22015 | 14116 | 13647 | 16115 | 20678 | 16404 | 12641 | 13785 | 16680 | 14626 | 15164 | 16776 | 17314 | 15577 | 14267 | 14846 | 16418 | 13757 | 18734 | 16786
17.1.2 | SUMINISTRO E INSTALACION DE PINTURA EN VINILO TIPO 1 MUROS INTERIORES 3 MANOS | M2 | 21445 | 21779 | 19477 | 20245 | 24022 | 24593 | 22015 | 19871 | 26737 | 20835 | 22055 | 20048 | 20146 | 31419 | 20146 | 19477 | 22999 | 29511 | 23412 | 18041 | 19674 | 23806 | 20874 | 21641 | 23943 | 24711 | 22232 | 20363 | 21189 | 23432 | 19635 | 26737 | 23957
17.1.3 | FILOS Y DILATACIONES EN PINTURA | M | 5587 | 5674 | 5075 | 5275 | 6259 | 6408 | 5736 | 5177 | 6966 | 5428 | 5746 | 5223 | 5249 | 8186 | 5249 | 5075 | 5992 | 7689 | 6100 | 4701 | 5126 | 6202 | 5439 | 5639 | 6238 | 6438 | 5792 | 5305 | 5521 | 6105 | 5116 | 6966 | 6242
17.1.4 | SUMINISTRO E INSTALACION DE PINTURA EN VINILO TIPO 1 S/PAÑETE - 2 MANOS | M2 | 16127 | 16378 | 14647 | 15224 | 18065 | 18494 | 16556 | 14943 | 20106 | 15668 | 16585 | 15076 | 15150 | 23628 | 15150 | 14647 | 17295 | 22193 | 17606 | 13567 | 14795 | 17902 | 15697 | 16275 | 18006 | 18583 | 16718 | 15313 | 15934 | 17621 | 14765 | 20106 | 18016
17.1.5 | SUMINISTRO E INSTALACION DE VINILO BAJO PLACA - 2 MANOS | M2 | 20368 | 20685 | 18499 | 19228 | 22816 | 23358 | 20910 | 18873 | 25394 | 19788 | 20947 | 19041 | 19134 | 29842 | 19134 | 18499 | 21844 | 28029 | 22236 | 17135 | 18686 | 22610 | 19826 | 20555 | 22741 | 23470 | 21115 | 19340 | 20125 | 22255 | 18649 | 25394 | 22754
17.1.7N | ESCARIFICACION DE PINTURA MUROS INTERIORES Y EXTERIORES | M2 | 7316 | 7430 | 6645 | 6907 | 8195 | 8390 | 7511 | 6779 | 9122 | 7108 | 7524 | 6840 | 6873 | 10719 | 6873 | 6645 | 7846 | 10068 | 7987 | 6155 | 6712 | 8122 | 7121 | 7383 | 8169 | 8430 | 7585 | 6947 | 7229 | 7994 | 6699 | 9122 | 8173
17.2 | PINTURA SOBRE METAL
17.2.1 | SUMINISTRO E INSTALACION DE ANTICORROSIVO S/LAMINA LLENA | M2 | 12301 | 12492 | 11172 | 11612 | 13779 | 14106 | 12628 | 11398 | 15336 | 11951 | 12650 | 11499 | 11556 | 18022 | 11556 | 11172 | 13192 | 16928 | 13429 | 10348 | 11285 | 13655 | 11973 | 12414 | 13734 | 14174 | 12752 | 11680 | 12154 | 13440 | 11262 | 15336 | 13742
17.2.2 | SUMINISTRO E INSTALACION DE ANTICORROSIVO S/LAMINA LINEAL | M | 18448 | 18736 | 16756 | 17416 | 20665 | 21156 | 18939 | 17094 | 23001 | 17924 | 18973 | 17247 | 17331 | 27029 | 17331 | 16756 | 19785 | 25388 | 20141 | 15520 | 16925 | 20479 | 17957 | 18618 | 20598 | 21258 | 19125 | 17517 | 18228 | 20158 | 16891 | 23001 | 20610
17.2.3 | SUMINISTRO, TRANSPORTE E INSTALACION DE ESMALTE S/ LAMINA LLENA. INCLUYE: WASH-PRIMER S/ALUMINIO | M2 | 33063 | 33579 | 30030 | 31213 | 37037 | 37916 | 33943 | 30636 | 41223 | 32123 | 34003 | 30909 | 31061 | 48442 | 31061 | 30030 | 35459 | 45500 | 36096 | 27815 | 30333 | 36703 | 32183 | 33366 | 36915 | 38098 | 34276 | 31395 | 32669 | 36127 | 30272 | 41223 | 36936
17.2.4 | SUMINISTRO E INSTALACION DE ESMALTE S/ LAMINA LINEAL | M | 22601 | 22954 | 20528 | 21336 | 25317 | 25919 | 23202 | 20942 | 28179 | 21958 | 23244 | 21129 | 21233 | 33114 | 21233 | 20528 | 24239 | 31103 | 24675 | 19014 | 20735 | 25089 | 22000 | 22809 | 25234 | 26043 | 23431 | 21461 | 22332 | 24695 | 20694 | 28179 | 25249
17.2.5 | SUMINISTRO, TRANSPORTE E INSTALACION DE ESMALTE S/ MARCOS EN LAMINA INCLUYE: WASH-PRIMER S/ALUMINIO | M | 25526 | 25924 | 23184 | 24097 | 28593 | 29273 | 26205 | 23652 | 31825 | 24800 | 26252 | 23863 | 23980 | 37399 | 23980 | 23184 | 27376 | 35127 | 27867 | 21474 | 23418 | 28336 | 24846 | 25760 | 28500 | 29413 | 26462 | 24238 | 25221 | 27891 | 23371 | 31825 | 28516
17.2.7 | SUMINISTRO E INSTALACION DE RECUBRIMIENTO PINTURA INTUMESCENTE (PROTECCION PASIVA CONTRA INCENDIOS) | M2 | 59869 | 60803 | 54377 | 56519 | 67065 | 68658 | 61462 | 55475 | 74644 | 58167 | 61572 | 55970 | 56244 | 87717 | 56244 | 54377 | 64208 | 82389 | 65362 | 50367 | 54926 | 66460 | 58276 | 60419 | 66845 | 68987 | 62066 | 56848 | 59155 | 65417 | 54816 | 74644 | 66883
17.3 | VARIOS - PINTURA
17.3.1 | SUMINISTRO E INSTALACION COLORPLAST FACHADA | M2 | 24778 | 25164 | 22505 | 23391 | 27756 | 28415 | 25437 | 22959 | 30893 | 24073 | 25483 | 23164 | 23278 | 36303 | 23278 | 22505 | 26574 | 34098 | 27051 | 20845 | 22732 | 27506 | 24119 | 25005 | 27665 | 28551 | 25687 | 23528 | 24482 | 27074 | 22687 | 30893 | 27681
17.3.2 | SUMINISTRO E INSTALACION DEMARCACIÓN CON PINTURA TRÁFICO VEHICULAR CANCHA MÚLTIPLE | M | 10255 | 10415 | 9314 | 9681 | 11487 | 11760 | 10528 | 9502 | 12785 | 9963 | 10546 | 9587 | 9634 | 15025 | 9634 | 9314 | 10998 | 14112 | 11196 | 8627 | 9408 | 11384 | 9982 | 10349 | 11450 | 11816 | 10631 | 9737 | 10132 | 11205 | 9389 | 12785 | 11456
17.3.3 | SUMINISTRO E INSTALACION DEMARCACION CON MARMOLINA | M | 5571 | 5658 | 5060 | 5259 | 6241 | 6389 | 5719 | 5162 | 6946 | 5413 | 5729 | 5208 | 5234 | 8162 | 5234 | 5060 | 5975 | 7667 | 6082 | 4687 | 5111 | 6184 | 5423 | 5622 | 6220 | 6419 | 5775 | 5290 | 5505 | 6087 | 5101 | 6946 | 6224
17.3.4 | SUMINISTRO Y APLICACIÓN ESGRAFIADO FACHADA | M2 | 26053 | 26460 | 23663 | 24595 | 29184 | 29878 | 26746 | 24141 | 32483 | 25312 | 26794 | 24356 | 24476 | 38171 | 24476 | 23663 | 27941 | 35853 | 28443 | 21918 | 23902 | 28921 | 25360 | 26292 | 29089 | 30021 | 27009 | 24739 | 25742 | 28467 | 23854 | 32483 | 29105
17.3.5 | SUMINISTRO Y APLICACIÓN DE LINEAS TRAFICO A=0.10 | M | 9013 | 9154 | 8186 | 8509 | 10096 | 10336 | 9253 | 8352 | 11238 | 8757 | 9270 | 8426 | 8467 | 13206 | 8467 | 8186 | 9666 | 12404 | 9840 | 7583 | 8269 | 10005 | 8773 | 9096 | 10063 | 10386 | 9344 | 8558 | 8906 | 9848 | 8252 | 11238 | 10069
17.3.6 | SUMINISTRO E INSTALACION SILCOPLAST FACHADA | M2 | 20712 | 21035 | 18812 | 19553 | 23201 | 23753 | 21263 | 19192 | 25824 | 20123 | 21301 | 19363 | 19458 | 30346 | 19458 | 18812 | 22213 | 28503 | 22612 | 17425 | 19002 | 22992 | 20161 | 20902 | 23125 | 23867 | 21472 | 19667 | 20465 | 22631 | 18964 | 25824 | 23139
17.3.7 | SUMINISTRO E INSTALACION DE PINTURA EPOXICA PARA PISOS, MUROS Y TECHOS INCLUYE PREPARACION DE SUPERFICIE Y PRIMER DE ADHERENCIA | M2 | 26229 | 26638 | 23822 | 24761 | 29381 | 30079 | 26926 | 24304 | 32702 | 25483 | 26975 | 24520 | 24641 | 38429 | 24641 | 23822 | 28130 | 36095 | 28635 | 22066 | 24063 | 29116 | 25531 | 26469 | 29285 | 30223 | 27191 | 24905 | 25916 | 28659 | 24015 | 32702 | 29302
17.3.8 | SUMINISTRO E INSTALACION DE PINTURA KORAZA PARA FACHADAS | M2 | 22844 | 23201 | 20748 | 21566 | 25590 | 26198 | 23452 | 21168 | 28482 | 22195 | 23494 | 21356 | 21461 | 33470 | 21461 | 20748 | 24500 | 31437 | 24940 | 19218 | 20958 | 25359 | 22236 | 23054 | 25506 | 26323 | 23683 | 21692 | 22572 | 24961 | 20916 | 28482 | 25521
17.3.9 | SUMINISTRO E INSTALACION DE PINTURA EN VINILO TIPO 1 MUROS INTERIORES 2 MANOS | M2 | 14582 | 14809 | 13244 | 13766 | 16335 | 16723 | 14970 | 13512 | 18181 | 14167 | 14997 | 13632 | 13699 | 21365 | 13699 | 13244 | 15639 | 20067 | 15920 | 12268 | 13378 | 16187 | 14194 | 14716 | 16281 | 16803 | 15117 | 13846 | 14408 | 15933 | 13351 | 18181 | 16290
17.3.10 | SUMINISTRO Y APLICACIÓN DE PINTURA POLIURETANO | M2 | 34966 | 35511 | 31758 | 33009 | 39168 | 40099 | 35896 | 32400 | 43595 | 33972 | 35961 | 32689 | 32849 | 51230 | 32849 | 31758 | 37500 | 48119 | 38174 | 29416 | 32079 | 38816 | 34036 | 35287 | 39040 | 40291 | 36249 | 33202 | 34549 | 38206 | 32015 | 43595 | 39063
17.3.11 | SUMINISTRO Y APLICACIÓN DE PINTURA TUBERIAS PVC SANITARIA 1/2"- 1 1/2" | M | 6208 | 6304 | 5638 | 5860 | 6954 | 7119 | 6373 | 5752 | 7740 | 6031 | 6384 | 5803 | 5832 | 9095 | 5832 | 5638 | 6657 | 8543 | 6777 | 5222 | 5695 | 6891 | 6042 | 6265 | 6931 | 7153 | 6435 | 5894 | 6134 | 6783 | 5684 | 7740 | 6935
17.3.12 | SUMINISTRO Y APLICACIÓN DE PINTURA TUBERIAS PVC SANITARIA 2"- 3" | M | 7913 | 8037 | 7187 | 7471 | 8864 | 9075 | 8124 | 7333 | 9866 | 7688 | 8138 | 7398 | 7434 | 11594 | 7434 | 7187 | 8487 | 10890 | 8639 | 6657 | 7260 | 8785 | 7703 | 7986 | 8835 | 9119 | 8204 | 7514 | 7819 | 8647 | 7245 | 9866 | 8841
17.3.13 | SUMINISTRO Y APLICACIÓN DE PINTURA TUBERIAS PVC SANITARIA 4"- 6" | M | 10174 | 10333 | 9241 | 9605 | 11397 | 11668 | 10445 | 9427 | 12685 | 9885 | 10463 | 9511 | 9558 | 14906 | 9558 | 9241 | 10911 | 14001 | 11107 | 8559 | 9334 | 11294 | 9903 | 10267 | 11359 | 11724 | 10547 | 9661 | 10053 | 11117 | 9315 | 12685 | 11366
18 | CERRADURAS Y VIDRIOS
18.1 | CERRADURAS
18.1.1 | SUMINISTRO E INSTALACION CERRADURA DE INGRESO PRINCIPAL LLAVE MULTIPUNTO YALE 987 O EQUIVALENTE | UN | 314271 | 319172 | 285439 | 296683 | 352041 | 360403 | 322632 | 291205 | 391830 | 305333 | 323209 | 293800 | 295242 | 460450 | 295242 | 285439 | 337048 | 432483 | 343103 | 264391 | 288322 | 348870 | 305910 | 317154 | 350888 | 362132 | 325804 | 298413 | 310523 | 343392 | 287745 | 391830 | 351090
18.1.2 | SUMINISTRO E INSTALACION CERROJO LLAVE - MARIPOSA PARA AULAS REF. KENT DE YALE O EQUIVALENTE | UN | 149123 | 151449 | 135442 | 140777 | 167045 | 171013 | 153090 | 138178 | 185925 | 144882 | 153364 | 139409 | 140093 | 218486 | 140093 | 135442 | 159931 | 205215 | 162804 | 125455 | 136810 | 165540 | 145155 | 150491 | 166498 | 171833 | 154595 | 141598 | 147344 | 162941 | 136536 | 185925 | 166594
18.1.3 | SUMINISTRO E INSTALACION CERRADURA PARA OFICINA POMO ENTRADA REF. SATURNO DE SCHLAGE O EQUIVALENTE | UN | 103535 | 105150 | 94036 | 97741 | 115978 | 118733 | 106289 | 95936 | 129086 | 100590 | 106479 | 96791 | 97266 | 151693 | 97266 | 94036 | 111039 | 142479 | 113033 | 87102 | 94986 | 114933 | 100780 | 104485 | 115598 | 119302 | 107334 | 98311 | 102300 | 113128 | 94796 | 129086 | 115664
18.1.4 | SUMINISTRO E INSTALACION CERRADURA PARA BAÑO POMO ENTRADA REF. SATURNO DE SCHLAGE O EQUIVALENTE | UN | 101379 | 102960 | 92078 | 95705 | 113563 | 116260 | 104076 | 93938 | 126398 | 98495 | 104262 | 94775 | 95240 | 148534 | 95240 | 92078 | 108726 | 139512 | 110680 | 85288 | 93008 | 112540 | 98681 | 102309 | 113191 | 116818 | 105099 | 96263 | 100170 | 110773 | 92822 | 126398 | 113256
18.2 | HERRAJES
18.2.1 | SUMINISTRO E INSTALACION BISAGRA DE VAIVEN LATONADA 235.5mmX70.00mmx91.5mm Peso máx 25 Kg; Apertura de 90° en ambos sentidos | UN | 96387 | 97890 | 87544 | 90992 | 107971 | 110535 | 98951 | 89312 | 120174 | 93645 | 99128 | 90108 | 90550 | 141220 | 90550 | 87544 | 103372 | 132642 | 105229 | 81088 | 88428 | 106998 | 93822 | 97271 | 107617 | 111066 | 99924 | 91523 | 95237 | 105318 | 88251 | 120174 | 107679
18.3 | VIDRIOS Y ESPEJOS
18.3.1 | SUMINISTRO E INSTALACION ESPEJO CRISTAL 4 MM - BISELADO 2 CM | M2 | 313219 | 318104 | 284483 | 295690 | 350863 | 359196 | 321552 | 290231 | 390518 | 304311 | 322127 | 292817 | 294254 | 458909 | 294254 | 284483 | 335920 | 431036 | 341955 | 263506 | 287357 | 347702 | 304886 | 316093 | 349713 | 360920 | 324713 | 297414 | 309483 | 342242 | 286782 | 390518 | 349915
18.3.2 | SUMINISTRO E INSTALACION VIDRIO CRISTAL TEMPLADO INCOLORO - 6 MM | M2 | 257980 | 262004 | 234312 | 243543 | 288985 | 295849 | 264844 | 239046 | 321647 | 250643 | 265317 | 241176 | 242359 | 377976 | 242359 | 234312 | 276678 | 355019 | 281648 | 217035 | 236679 | 286382 | 251116 | 260347 | 288038 | 297269 | 267447 | 244963 | 254903 | 281885 | 236206 | 321647 | 288204
18.3.3 | SUMINISTRO E INSTALACION VIDRIO CRISTAL TEMPLADO INCOLORO - 10 MM | M2 | 383779 | 389765 | 348570 | 362302 | 429903 | 440114 | 393990 | 355612 | 478492 | 372864 | 394694 | 358781 | 360541 | 562289 | 360541 | 348570 | 411594 | 528137 | 418988 | 322867 | 352091 | 426030 | 373569 | 387300 | 428495 | 442226 | 397863 | 364414 | 379202 | 419340 | 351387 | 478492 | 428741
18.3.4 | SUMINISTRO E INSTALACION DE VIDRIO DE SEGURIDAD LAMINADO 3+3 | M2 | 232531 | 236157 | 211198 | 219518 | 260477 | 266664 | 238717 | 215464 | 289917 | 225918 | 239144 | 217384 | 218451 | 340690 | 218451 | 211198 | 249384 | 319997 | 253864 | 195625 | 213331 | 258131 | 226344 | 234664 | 259624 | 267944 | 241064 | 220798 | 229757 | 254077 | 212904 | 289917 | 259773
19 | OBRAS EXTERIORES
19.1 | ZONAS DURAS Y PLAZOLETAS
19.1.1 | ADOQUIN CONCRETO COLOR GRIS TRAFICO LIVIANO 20X10X6CM (INC. SUMIN., INSTALACIÓN Y COMPACTACIÓN. INC. 4CM ARENA DE PEÑA) | M2 | 115299 | 117097 | 104721 | 108847 | 129156 | 132224 | 118367 | 106837 | 143754 | 112020 | 118578 | 107789 | 108318 | 168929 | 108318 | 104721 | 123656 | 158669 | 125877 | 96999 | 105779 | 127993 | 112232 | 116357 | 128733 | 132858 | 119530 | 109481 | 113924 | 125983 | 105567 | 143754 | 128807
19.1.2 | ADOQUIN CONCRETO COLOR GRIS TRAFICO PESADO 20X10X8CM (INC. SUMIN., INSTALACIÓN Y COMPACTACIÓN. INC. 4CM ARENA DE PEÑA) | M2 | 120371 | 122248 | 109328 | 113635 | 134837 | 138040 | 123573 | 111536 | 150077 | 116947 | 123794 | 112530 | 113082 | 176360 | 113082 | 109328 | 129095 | 165648 | 131414 | 101266 | 110432 | 133623 | 117168 | 121475 | 134396 | 138703 | 124788 | 114297 | 118935 | 131525 | 110211 | 150077 | 134473
19.1.3 | ADOQUIN DE GRES MOORE - 10 X 20 X 6 O SIMILAR (SUMINISTRO E INSTALACION) | M2 | 122118 | 124023 | 110915 | 115284 | 136795 | 140044 | 125367 | 113155 | 152256 | 118645 | 125591 | 114164 | 114724 | 178920 | 114724 | 110915 | 130969 | 168053 | 133322 | 102736 | 112035 | 135562 | 118869 | 123239 | 136347 | 140716 | 126600 | 115956 | 120662 | 133434 | 111811 | 152256 | 136425
19.1.4 | MEZCLA DENSA EN CALIENTE MD20 ASFALTO 80-100 (SUMINISTRO, EXTENDIDO, NIVELACIÓN Y COMPACTACIÓN MECANICA) | M2 | 1318076 | 1338633 | 1197152 | 1244312 | 1476487 | 1511555 | 1353144 | 1221336 | 1643363 | 1280589 | 1355563 | 1232220 | 1238266 | 1931163 | 1238266 | 1197152 | 1413606 | 1813866 | 1439000 | 1108877 | 1209244 | 1463185 | 1283008 | 1330168 | 1471650 | 1518810 | 1366446 | 1251568 | 1302356 | 1440210 | 1206826 | 1643363 | 1472496
19.1.5 | CONCRETO ESCOBEADO PARA ANDENES O RAMPAS H = 10 CM - 3000 PSI CERTIFICADO | M2 | 83259 | 84557 | 75620 | 78599 | 93265 | 95480 | 85474 | 77148 | 103806 | 80891 | 85626 | 77835 | 78217 | 121985 | 78217 | 75620 | 89293 | 114576 | 90897 | 70044 | 76384 | 92425 | 81043 | 84022 | 92959 | 95938 | 86314 | 79057 | 82266 | 90973 | 76231 | 103806 | 93013
19.1.6 | JUNTAS DILATACION ASFALTO | M | 6775 | 6881 | 6154 | 6396 | 7590 | 7770 | 6956 | 6278 | 8448 | 6583 | 6968 | 6334 | 6365 | 9927 | 6365 | 6154 | 7267 | 9324 | 7397 | 5700 | 6216 | 7521 | 6595 | 6838 | 7565 | 7807 | 7024 | 6434 | 6695 | 7403 | 6204 | 8448 | 7569
19.1.7 | LOSETA PREFABRICADA CONCRETO TIPO A30 - 60 X 40 X 6 CM (INCLUYE SUMINISTRO E INSTALACIÓN. INCLUYE BASE 4CM MORTERO 1:5) | M2 | 107986 | 109670 | 98079 | 101943 | 120964 | 123838 | 110859 | 100061 | 134636 | 104915 | 111057 | 100952 | 101448 | 158215 | 101448 | 98079 | 115813 | 148605 | 117893 | 90847 | 99070 | 119875 | 105113 | 108977 | 120568 | 124432 | 111949 | 102537 | 106698 | 117992 | 98872 | 134636 | 120638
19.1.8 | LOSETA PREFABRICADA CONCRETO TIPO A50 - 40 X 40 X 6 CM (INCLUYE SUMINISTRO E INSTALACIÓN. INCLUYE BASE 4CM MORTERO 1:5, HECHO EN OBRA) | M2 | 143937 | 146182 | 130731 | 135882 | 161235 | 165065 | 147766 | 133373 | 179459 | 139843 | 148030 | 134561 | 135221 | 210887 | 135221 | 130731 | 154369 | 198078 | 157142 | 121092 | 132052 | 159783 | 140107 | 145257 | 160707 | 165857 | 149219 | 136674 | 142220 | 157274 | 131788 | 179459 | 160800
19.1.9 | PAVIMENTO EN CONCRETO E=17 CM, MR42, MICROREFORZADO CON FIBRA. INCLUYE JUNTAS DE DILATACION | M2 | 245596 | 249426 | 223064 | 231851 | 275112 | 281646 | 252130 | 227570 | 306206 | 238611 | 252580 | 229598 | 230725 | 359831 | 230725 | 223064 | 263396 | 337976 | 268127 | 206616 | 225317 | 272634 | 239061 | 247849 | 274211 | 282998 | 254608 | 233203 | 242666 | 268353 | 224866 | 306206 | 274369
19.1.10 | PAVIMENTO EN CONCRETO E=18 CM, MR42, MICROREFORZADO CON FIBRA. INCLUYE JUNTAS DE DILATACION | M2 | 258123 | 262149 | 234442 | 243677 | 289145 | 296013 | 264990 | 239178 | 321825 | 250782 | 265464 | 241309 | 242493 | 378186 | 242493 | 234442 | 276831 | 355215 | 281804 | 217155 | 236810 | 286540 | 251255 | 260491 | 288198 | 297433 | 267595 | 245098 | 255044 | 282041 | 236336 | 321825 | 288364
19.1.11 | RECUBRIMIENTO SINTETICO PLEXIPAVE | M2 | 59231 | 60154 | 53797 | 55916 | 66349 | 67925 | 60806 | 54883 | 73848 | 57546 | 60915 | 55372 | 55644 | 86781 | 55644 | 53797 | 63523 | 81510 | 64665 | 49830 | 54340 | 65751 | 57655 | 59774 | 66132 | 68251 | 61404 | 56242 | 58524 | 64719 | 54231 | 73848 | 66170
19.1.12 | BASE ESTABILIZADA B-600 - CEMENTO 5% | M3 | 382397 | 388361 | 347315 | 360997 | 428355 | 438529 | 392571 | 354331 | 476768 | 371522 | 393273 | 357489 | 359243 | 560264 | 359243 | 347315 | 410112 | 526235 | 417479 | 321705 | 350823 | 424496 | 372223 | 385905 | 426952 | 440634 | 396430 | 363102 | 377836 | 417830 | 350121 | 476768 | 427197
19.1.13 | RODADURA B-1350 - E= 10 CM | M2 | 109790 | 111503 | 99718 | 103646 | 122985 | 125906 | 112711 | 101732 | 136885 | 106668 | 112913 | 102639 | 103142 | 160858 | 103142 | 99718 | 117748 | 151088 | 119863 | 92365 | 100725 | 121877 | 106869 | 110798 | 122582 | 126511 | 113819 | 104250 | 108481 | 119963 | 100524 | 136885 | 122653
19.1.14 | BORDILLO PREFABRICADO A80 (SUMINISTRO E INSTALACIÓN. INCLUYE 3CM MORTERO DE NIVELACIÓN 3000 PSI). | M | 95447 | 96936 | 86690 | 90105 | 106918 | 109458 | 97986 | 88442 | 119002 | 92732 | 98161 | 89230 | 89668 | 139843 | 89668 | 86690 | 102365 | 131349 | 104204 | 80298 | 87566 | 105955 | 92908 | 96323 | 106568 | 109983 | 98950 | 90631 | 94309 | 104291 | 87391 | 119002 | 106629
19.1.15 | SARDINEL TIPO A10 (SUMINISTRO E INSTALACIÓN. INCLUYE 3CM MORTERO 3000 PSI) (3HUECOS) | M | 106967 | 108635 | 97154 | 100981 | 119823 | 122669 | 109813 | 99116 | 133365 | 103925 | 110009 | 100000 | 100490 | 156722 | 100490 | 97154 | 114720 | 147203 | 116781 | 89990 | 98135 | 118743 | 104121 | 107949 | 119430 | 123258 | 110893 | 101570 | 105691 | 116879 | 97939 | 133365 | 119499
19.1.16 | SUMINISTRO E INSTALACIÓN DE GRAMA SINTETICA MONOFILAMENTO 50 MM FILTRO UV. INCLUYE RELLENO EN CAUCHO GRANULAR Y DEMAS ELEMENTOS PARA SU INSTALACIÓN. | M2 | 163983 | 166540 | 148939 | 154806 | 183691 | 188054 | 168346 | 151947 | 204452 | 159319 | 168647 | 153301 | 154054 | 240257 | 154054 | 148939 | 175868 | 225665 | 179027 | 137956 | 150443 | 182036 | 159620 | 165487 | 183089 | 188956 | 170001 | 155709 | 162027 | 179178 | 150142 | 204452 | 183194
19.1.17 | PISO CAUCHO PARA EXTERIORES GRANULADO EPDM CHIPS 1,5 CM NEGRO 0,5 CM FULL COLOR | M2 | 260742 | 264809 | 236821 | 246150 | 292079 | 299016 | 267679 | 241605 | 325090 | 253327 | 268158 | 243758 | 244954 | 382023 | 244954 | 236821 | 279640 | 358820 | 284663 | 219358 | 239213 | 289448 | 253805 | 263134 | 291122 | 300452 | 270311 | 247585 | 257632 | 284903 | 238735 | 325090 | 291290
19.1.18 | SUMINISTRO, TRANSPORTE E INSTALACIÓN DE PISO DE CAUCHO RECICLADO, CAPA SUPERIOR DE GRÁNULOS DE CAUCHO EPDM DE 10 MM Y UNA CAPA DE CAUCHO RECICLADO SBR NEGRO DE 30 MM | M2 | 274739 | 279024 | 249533 | 259364 | 307758 | 315068 | 282048 | 254575 | 342541 | 266925 | 282553 | 256843 | 258103 | 402530 | 258103 | 249533 | 294651 | 378081 | 299944 | 231134 | 252054 | 304985 | 267429 | 277259 | 306750 | 316580 | 284821 | 260876 | 271462 | 300196 | 251550 | 342541 | 306926
19.2 | CERRAMIENTOS Y MOBILIARIO URBANO
19.2.1 | SUMINISTRO E INSTALACION CERRAMIENTO TUBO Y MALLA ONDULADA CALIBRE 10 CON CUADROS DE 2” X 2” Y TUBOS DE ACERO GALVANIZADO 2” Y ÁNGULOS DE 1 ½” x 1 ½” x 3/16, H=2,25M | M | 204544 | 207734 | 185778 | 193097 | 229127 | 234569 | 209986 | 189532 | 255023 | 198727 | 210361 | 191220 | 192159 | 299685 | 192159 | 185778 | 219369 | 281483 | 223309 | 172080 | 187655 | 227063 | 199102 | 206421 | 228376 | 235695 | 212050 | 194223 | 202104 | 223497 | 187280 | 255023 | 228507
19.2.2 | SUMINISTRO E INSTALACION PORTON EN TUBO Y MALLA ONDULADA | M2 | 200932 | 204065 | 182498 | 189687 | 225080 | 230426 | 206278 | 186184 | 250519 | 195217 | 206646 | 187843 | 188765 | 294393 | 188765 | 182498 | 215495 | 276512 | 219366 | 169041 | 184341 | 223053 | 195586 | 202775 | 224343 | 231532 | 208305 | 190793 | 198535 | 219550 | 183972 | 250519 | 224472
19.2.3 | CERRAMIENTO TIPICO S.E.D. INC. CIMENTACIÓN (S/DISEÑO AJUSTADO 2006 - VER PLANOS E IMÁGENES) INCLUYE EXCAVACION, RETIRO DE SOBRANTES Y LOCALIZACION H= 2.40 | M | 743068 | 754657 | 674897 | 701484 | 832373 | 852143 | 762838 | 688531 | 926449 | 721935 | 764201 | 694667 | 698075 | 1088697 | 698075 | 674897 | 796924 | 1022571 | 811240 | 625132 | 681714 | 824874 | 723299 | 749885 | 829646 | 856233 | 770337 | 705574 | 734206 | 811921 | 680351 | 926449 | 830123
19.2.4 | CANCHA MÚLTIPLE BALONCESTO - MICROFUTBOL - VOLEIBOL (INC. DOS UN FIJAS DE MICROBALONCESTO - MALLA PARA MICRO FUTBOL - JUEGO DE POSTES Y MALLA PARA VOLEIBOL - DEMARCACIÓN DE LA CANCHA - TRANSPORTE - E INSTALACIÓN) | JG | 9666052 | 9816807 | 8779259 | 9125108 | 10827752 | 11084923 | 9923223 | 8956617 | 12051528 | 9391146 | 9940958 | 9036429 | 9080769 | 14162097 | 9080769 | 8779259 | 10366620 | 13301907 | 10552846 | 8131899 | 8867938 | 10730205 | 9408882 | 9754732 | 10792281 | 11138130 | 10020770 | 9178316 | 9550769 | 10561714 | 8850202 | 12051528 | 10798488
19.2.5 | ESTRUCTURA TOTAL PARA CANCHA MÚLTIPLE BALONCESTO - MICROFUTBOL - VOLEIBOL - ÁREA = 32,00 X 18,50 (INC. LOCALIZACIÓN Y REPLANTEO, EXCAVACIÓN MECÁMICA Y RETIRO, SUB-BASE B-400, ACERO DE TRANSMISIÓN DE ESFUERZOS, MALLA 15X15 Ø 5 MM., PLACA CONCRETO 3000 PSI | UN | 142671682 | 144896836 | 129582536 | 134687303 | 159818462 | 163614314 | 146467534 | 132200366 | 177881482 | 138614047 | 146729317 | 133378389 | 134032846 | 209033647 | 134032846 | 129582536 | 153012106 | 196337177 | 155760827 | 120027461 | 130891451 | 158378656 | 138875830 | 143980596 | 159294896 | 164399662 | 147907340 | 135472652 | 140970093 | 155891718 | 130629668 | 177881482 | 159386520
19.2.6 | SUMINISTRO E INSTALACIÓN BICICLETERO M-100, INCL EXCAV MANUAL CON RETIRO SUELO BLANDO, CONCRETO 1:2:3, BICICLET. M-100, HIERRO A-40, Y M DE O. | UN | 907069 | 921216 | 823851 | 856306 | 1016083 | 1040216 | 931202 | 840495 | 1130923 | 881271 | 932866 | 847984 | 852145 | 1328980 | 852145 | 823851 | 972810 | 1248260 | 990286 | 763103 | 832173 | 1006929 | 882936 | 915390 | 1012755 | 1045209 | 940355 | 861299 | 896250 | 991118 | 830509 | 1130923 | 1013337
19.2.7 | CERRAMIENTO CONTRA IMPACTO H=2.50M (ESTRUCTURA EN TUBO GALVANIZADO DE 2-1/2" Y PROTECCION EN VARILLA REDONDA DE 3/4" C./0.14 M EJES. VIGA=30*30 CONCRETO 3000PSI) SEGÚN DETALLES IDRD. | M | 943858 | 958579 | 857266 | 891037 | 1057294 | 1082406 | 968970 | 874584 | 1176792 | 917015 | 970702 | 882378 | 886707 | 1382882 | 886707 | 857266 | 1012266 | 1298888 | 1030451 | 794053 | 865925 | 1047769 | 918746 | 952518 | 1053831 | 1087602 | 978495 | 896232 | 932601 | 1031317 | 864193 | 1176792 | 1054437
19.2.8 | CERRAMIENTO CONTRA IMPACTO H=5.00M,(ESTRUCTURA EN TUBO GALVANIZADO. DE 3" E= 3,81MM ASTM A500 Y CAMISA DE REFUERZO DE 4", VARILLA REDONDA DE 3/4" C./.14 EJES. VIGA 40X30 Y PILOTES CONCRETO 3000 PSI) SEGÚN DETALLES IDRD. | M | 1532287 | 1556185 | 1391710 | 1446535 | 1716443 | 1757210 | 1573054 | 1419826 | 1910439 | 1488708 | 1575866 | 1432478 | 1439506 | 2245011 | 1439506 | 1391710 | 1643343 | 2108652 | 1672864 | 1289089 | 1405768 | 1700979 | 1491520 | 1546345 | 1710820 | 1765645 | 1588518 | 1454970 | 1514012 | 1674270 | 1402956 | 1910439 | 1711804
19.2.9 | CANECA TIPO M120 (EN MALLA METÁLICA. INCLUYE SUMINISTRO E INSTALACIÓN. INCLUYE BASE EN CONCRETO 1500 PSI, HECHO EN OBRA). | UN | 519953 | 528062 | 472251 | 490855 | 582443 | 596276 | 533786 | 481791 | 648272 | 505165 | 534741 | 486084 | 488470 | 761803 | 488470 | 472251 | 557638 | 715532 | 567655 | 437428 | 477021 | 577195 | 506119 | 524723 | 580535 | 599138 | 539034 | 493717 | 513752 | 568132 | 476067 | 648272 | 580868
19.2.10 | SUMINISTRO, TRANSPORTE E INSTALACIÓN JUEGOS INFANTILES MODULO TIPO 3 INCLUYE (ESTRUCTURA PRINCIPAL-PARALES, PLATAFORMAS ESTRUCTURALES, PASAMANOS RECTO, PASAMANOS ANGULADO, ESCALADOR DE ÁRBOL, ESCALADOR DE ARCO , RODADERO EN ACERO INOXIDABLE, BARRAS DE FLEXIÓN, BARRAS Y BARANDAS DE SEGURIDAD, TORNILLOS DE FIJACIÓN Y DADOS EN CONCRETO 21MPA (3000PSI) CON PLASTIFICANTE Y ACELERANTE, PINTURA ELECTROSTATICA. | JG | 17787742 | 18065165 | 16155839 | 16792281 | 19925534 | 20398786 | 18260993 | 16482219 | 22177560 | 17281852 | 18293632 | 16629091 | 16710686 | 26061489 | 16710686 | 16155839 | 19076945 | 24478544 | 19419645 | 14964550 | 16319029 | 19746025 | 17314490 | 17950932 | 19860258 | 20496700 | 18440503 | 16890195 | 17575594 | 19435964 | 16286391 | 22177560 | 19871682
19.2.11 | SUMINISTRO, TRANSPORTE E INSTALACIÓN JUEGOS INFANTILES MODULO TIPO 3A INCLUYE (ESTRUCTURA PRINCIPAL- COLUMNAS, PLATAFORMAS ESTRUCTURALES, ESCALADOR DE ÁRBOL, ESCALADOR DE ARCO , RODADERO EN ACERO INOXIDABLE, BARRAS DE FLEXIÓN, BARRAS Y BARANDAS DE SEGURIDAD, TORNILLOS DE FIJACIÓN Y DADOS EN CONCRETO 21MPA (3000PSI) CON PLASTIFICANTE Y ACELERANTE, PINTURA ELECTROSTATICA. | JG | 13607163 | 13819385 | 12358800 | 12845661 | 15242520 | 15604545 | 13969189 | 12608472 | 16965261 | 13220171 | 13994156 | 12720825 | 12783243 | 19936367 | 12783243 | 12358800 | 14593370 | 18725454 | 14855527 | 11447494 | 12483636 | 15105200 | 13245138 | 13732000 | 15192585 | 15679447 | 14106509 | 12920563 | 13444876 | 14868010 | 12458669 | 16965261 | 15201324
19.2.12 | SUMINISTRO, TRANSPORTE E INSTALACIÓN JUEGOS INFANTILES MODULO 5A INCLUYE (DOS SOPORTES VERTICALES CURVADOS, TRAVESAÑO, CUATRO CADENAS Y DOS CONJUNTOS DE PUESTOS PARA COLUMPIOS, PINTURA ELECTROSTATICA). | JG | 5330497 | 5413633 | 4841460 | 5032185 | 5971134 | 6112955 | 5472317 | 4939268 | 6646005 | 5178895 | 5482098 | 4983281 | 5007733 | 7809911 | 5007733 | 4841460 | 5716836 | 7335546 | 5819533 | 4484464 | 4890364 | 5917340 | 5188676 | 5379400 | 5951573 | 6142297 | 5526111 | 5061527 | 5266922 | 5824424 | 4880583 | 6646005 | 5954996
19.2.13 | DESMONTE Y REINSTALACIÓN JUEGOS INFANTILES TIPO M-3 INCLUYE(ESTRUCTURA PRINCIPAL-PARALES, PLATAFORMAS ESTRUCTURALES, PASAMANOS RECTO, PASAMANOS ANGULADO, ESCALADOR DE ÁRBOL, ESCALADOR DE ARCO , RODADERO EN ACERO INOXIDABLE, BARRAS DE FLEXIÓN, BARRAS Y BARANDAS DE SEGURIDAD, TORNILLOS DE FIJACIÓN Y DADOS EN CONCRETO 21MPA (3000PSI) CON PLASTIFICANTE Y ACELERANTE. | JG | 4306166 | 4373326 | 3911105 | 4065179 | 4823696 | 4938264 | 4420734 | 3990117 | 5368880 | 4183697 | 4428635 | 4025673 | 4045426 | 6309126 | 4045426 | 3911105 | 4618264 | 5925917 | 4701227 | 3622710 | 3950611 | 4780239 | 4191598 | 4345672 | 4807894 | 4961967 | 4464190 | 4088882 | 4254808 | 4705178 | 3942710 | 5368880 | 4810659
19.2.15N | SUMINISTRO E INSTALACION DE CERRAMIENTO EN MALLA ESLABONADA N°10 CON HUECO DE 2 1/2" EN MARCO DE 1 EN 1/8", CON 4 DILATADORES ENTRE MODULO Y TUBO EN ANGULO DE 1" EN 1/8 DE 10 CM DE LARGO CON LONGITUD DE MODULOS DE 2,3*1,2, CON PARALES EN TUBO GALVANIZADO DE 2" ALTURA TOTAL DE 2,00 M 1,40 CERRAMIENTO Y 60CM EMBEBIDO EN COLUMNA DE CONCRETO | M2 | 216445 | 219820 | 196587 | 204332 | 242458 | 248216 | 222203 | 200559 | 269861 | 210289 | 222600 | 202346 | 203339 | 317121 | 203339 | 196587 | 232132 | 297860 | 236302 | 182091 | 198573 | 240273 | 210686 | 218430 | 241663 | 249408 | 224387 | 205523 | 213863 | 236500 | 198176 | 269861 | 241802
19.3 | ZONAS VERDES
19.3.2 | JARDINERA EN CEMENTO 0.60X0.40M (INC. TIERRA NEGRA Y PLANTAS ORNAMENTALES) | M2 | 435935 | 442734 | 395941 | 411538 | 488327 | 499925 | 447533 | 403939 | 543518 | 423536 | 448333 | 407539 | 409539 | 638704 | 409539 | 395941 | 467530 | 599910 | 475929 | 366745 | 399940 | 483927 | 424336 | 439934 | 486727 | 502325 | 451932 | 413938 | 430735 | 476329 | 399140 | 543518 | 487007
19.3.3 | JARDINES ORNAMENTALES | M2 | 112032 | 113780 | 101754 | 105763 | 125497 | 128478 | 115013 | 103810 | 139681 | 108846 | 115219 | 104735 | 105249 | 164143 | 105249 | 101754 | 120152 | 154173 | 122311 | 94251 | 102782 | 124366 | 109052 | 113060 | 125086 | 129094 | 116144 | 106379 | 110696 | 122413 | 102576 | 139681 | 125158
19.3.4 | EMPRADIZACION JARDINES (INC. TIERRA NEGRA) | M2 | 26873 | 27292 | 24407 | 25369 | 30103 | 30818 | 27588 | 24901 | 33505 | 26109 | 27637 | 25122 | 25246 | 39372 | 25246 | 24407 | 28821 | 36981 | 29338 | 22608 | 24654 | 29831 | 26158 | 27119 | 30004 | 30965 | 27859 | 25517 | 26552 | 29363 | 24605 | 33505 | 30021
19.4 | OTROS - ZONAS EXTERIORES
19.4.1 | CUNETA TRAPEZOIDAL 3000 PSI RFZO. BASE 0.50M PROF 0.50M ESPESOR 0.15M (INC. BASE EN RECEBO) | M | 213320 | 216647 | 193749 | 201381 | 238957 | 244633 | 218995 | 197663 | 265964 | 207253 | 219386 | 199424 | 200403 | 312542 | 200403 | 193749 | 228780 | 293559 | 232890 | 179462 | 195706 | 236804 | 207644 | 215277 | 238174 | 245807 | 221148 | 202556 | 210775 | 233086 | 195315 | 265964 | 238311
19.4.2 | CANAL EN LADRILLO COMÚN SECCIÓN = 0,20M X 0,40M, BASE EN CONCRETO 3000PSI E=0.15M (INCLUYE RECEBO COMÚN) | M | 161170 | 163683 | 146383 | 152150 | 180540 | 184828 | 165458 | 149341 | 200944 | 156586 | 165753 | 150671 | 151411 | 236136 | 151411 | 146383 | 172851 | 221793 | 175956 | 135589 | 147862 | 178913 | 156882 | 162648 | 179948 | 185715 | 167084 | 153037 | 159247 | 176104 | 147566 | 200944 | 180052
19.4.3 | SUMINISTRO E INSTALACIÓN CAÑUELA TIPO A120 (INCLUYE 3CM MORTERO 1:4) | M | 84204 | 85517 | 76478 | 79491 | 94323 | 96564 | 86444 | 78024 | 104984 | 81809 | 86598 | 78719 | 79105 | 123370 | 79105 | 76478 | 90306 | 115877 | 91929 | 70839 | 77251 | 93474 | 81963 | 84976 | 94014 | 97027 | 87294 | 79955 | 83199 | 92006 | 77096 | 104984 | 94069
19.4.4 | ROCERIA Y LIMPIEZA DE VEGETACION | M2 | 5960 | 6053 | 5413 | 5627 | 6676 | 6835 | 6119 | 5523 | 7431 | 5791 | 6130 | 5572 | 5599 | 8732 | 5599 | 5413 | 6392 | 8202 | 6507 | 5014 | 5468 | 6616 | 5802 | 6015 | 6655 | 6868 | 6179 | 5659 | 5889 | 6512 | 5457 | 7431 | 6658
19.4.5 | BORDILLO EN CONCRETO H=10 CMS | M | 32829 | 33341 | 29817 | 30991 | 36774 | 37648 | 33702 | 30419 | 40930 | 31895 | 33762 | 30690 | 30841 | 48098 | 30841 | 29817 | 35208 | 45177 | 35840 | 27618 | 30118 | 36443 | 31955 | 33130 | 36654 | 37828 | 34033 | 31172 | 32437 | 35871 | 30058 | 40930 | 36675
19.4.6 | CONCRETO ESCOBEADO PARA ANDENES O RAMPAS H= 5 CMS - 3000 PSI | M2 | 55686 | 56554 | 50577 | 52570 | 62378 | 63860 | 57167 | 51599 | 69429 | 54102 | 57270 | 52059 | 52314 | 81588 | 52314 | 50577 | 59722 | 76632 | 60795 | 46848 | 51088 | 61816 | 54204 | 56197 | 62174 | 64167 | 57729 | 52876 | 55022 | 60846 | 50986 | 69429 | 62210
19.4.7 | CUNETA EN CONCRETO DE 3,000 PSI DESARROLLO 80 CM E=8 CM | M | 90991 | 92410 | 82643 | 85899 | 101927 | 104348 | 93412 | 84313 | 113447 | 88403 | 93579 | 85064 | 85481 | 133314 | 85481 | 82643 | 97586 | 125217 | 99339 | 76549 | 83478 | 101008 | 88570 | 91826 | 101593 | 104848 | 94330 | 86400 | 89906 | 99422 | 83311 | 113447 | 101651
19.4.8 | POZOS DE INSPECCION CON ELEMENTOS PREFABRICADOS: BASE, CILINDRO, CUELLO, CONO, TAPA INCLUYE: MORTERO PARA AJUSTE Y PEGA DE LOS ELEMENTOS DEL POZO, SEGÚN ESPECIFICACIONES TÉCNICAS DE EEPP DE MEDELLÍN Y DE DISEÑO, SUMINISTRO, TRANSPORTE E INSTALACIÓN DE LOS MATERIALES Y TODO LO NECESARIO PARA SU CORRECTA INSTALACIÓN Y FUNCIONAMIENTO. | UN | 3888682 | 3949331 | 3531922 | 3671058 | 4356037 | 4459498 | 3992142 | 3603274 | 4848366 | 3778086 | 3999277 | 3635382 | 3653220 | 5697454 | 3653220 | 3531922 | 4170522 | 5351397 | 4245442 | 3271487 | 3567598 | 4316794 | 3785221 | 3924358 | 4341767 | 4480903 | 4031386 | 3692464 | 3842303 | 4249009 | 3560463 | 4848366 | 4344264
19.4.9 | ENTIBADO CONTINUO DE MADERA CON PERFILES DE MADERA Y PARALES TELESCOPICOS PARA ZANJA DE REDES EXTERNAS PROF = 1,00 M A 2.00 M | M2 | 72422 | 73551 | 65778 | 68369 | 81126 | 83053 | 74349 | 67106 | 90295 | 70362 | 74481 | 67704 | 68037 | 106108 | 68037 | 65778 | 77671 | 99663 | 79066 | 60927 | 66442 | 80395 | 70495 | 73086 | 80860 | 83451 | 75079 | 68767 | 71558 | 79132 | 66309 | 90295 | 80906
19.4.10 | ENTIBADO DISCONTINUO DE MADERA CON PERFILES DE MADERA Y PARALES TELESCOPICOS PARA ZANJA DE REDES EXTERNAS PROF = 1,00 M A 2.00 M | M2 | 46545 | 47271 | 42275 | 43940 | 52139 | 53378 | 47784 | 43129 | 58032 | 45221 | 47869 | 43513 | 43727 | 68195 | 43727 | 42275 | 49919 | 64053 | 50815 | 39158 | 42702 | 51669 | 45307 | 46972 | 51968 | 53634 | 48253 | 44197 | 45990 | 50858 | 42617 | 58032 | 51998
20 | ASEO Y VARIOS
20.1 | ASEO Y LIMPIEZA
20.1.1 | ASEO GENERAL | M2 | 8081 | 8207 | 7340 | 7629 | 9052 | 9268 | 8296 | 7488 | 10076 | 7851 | 8311 | 7555 | 7592 | 11840 | 7592 | 7340 | 8667 | 11121 | 8823 | 6799 | 7414 | 8971 | 7866 | 8155 | 9023 | 9312 | 8378 | 7673 | 7985 | 8830 | 7399 | 10076 | 9028
20.1.2 | LAVADO E HIDROFUGADO DE FACHADAS EN LADRILLO A LA VISTA. INCLUYE: ANDAMIOS, LAVADORA A PRESIÓN, SIKARINSE, HIDROFUGO Y TODO LO NECESARIA PARA SU CORRECTA EJECUCION EN OBRA | M2 | 29874 | 30340 | 27133 | 28202 | 33464 | 34259 | 30668 | 27681 | 37246 | 29024 | 30723 | 27928 | 28065 | 43769 | 28065 | 27133 | 32039 | 41111 | 32614 | 25132 | 27407 | 33162 | 29079 | 30148 | 33354 | 34423 | 30970 | 28366 | 29517 | 32642 | 27352 | 37246 | 33374
20.1.3 | LAVADO Y LIMPIEZA DE MUROS INTERIORES EN LADRILLO A LA VISTA. INCLUYE SIKARINSE | M2 | 21336 | 21668 | 19378 | 20142 | 23900 | 24468 | 21903 | 19770 | 26601 | 20729 | 21942 | 19946 | 20044 | 31260 | 20044 | 19378 | 22882 | 29361 | 23293 | 17949 | 19574 | 23685 | 20768 | 21531 | 23822 | 24585 | 22119 | 20259 | 21081 | 23313 | 19535 | 26601 | 23835
20.1.4 | LIMPIEZA DE CANALES Y BAJANTES | M | 7143 | 7254 | 6487 | 6743 | 8001 | 8191 | 7333 | 6619 | 8906 | 6940 | 7346 | 6678 | 6710 | 10465 | 6710 | 6487 | 7660 | 9830 | 7798 | 6009 | 6553 | 7929 | 6953 | 7208 | 7975 | 8231 | 7405 | 6782 | 7058 | 7805 | 6540 | 8906 | 7980
20.1.5 | SONDEO Y REVISIÓN DE DESAGUES | M | 10792 | 10960 | 9802 | 10188 | 12089 | 12376 | 11079 | 10000 | 13455 | 10485 | 11099 | 10089 | 10139 | 15812 | 10139 | 9802 | 11574 | 14852 | 11782 | 9079 | 9901 | 11980 | 10505 | 10891 | 12050 | 12436 | 11188 | 10248 | 10663 | 11792 | 9881 | 13455 | 12056
20.1.6 | LIMPIEZA DE CAJAS DE INSPECCIÓN (INC RETIRO DE MATERIAL) | UN | 39323 | 39936 | 35715 | 37122 | 44049 | 45095 | 40369 | 36437 | 49027 | 38204 | 40441 | 36761 | 36942 | 57613 | 36942 | 35715 | 42173 | 54114 | 42930 | 33082 | 36076 | 43652 | 38277 | 39684 | 43904 | 45311 | 40766 | 37339 | 38854 | 42967 | 36004 | 49027 | 43930
20.1.7 | LIMPIEZA E IMPERMEABILIZACION DE FACHADAS CON ACIDO MURIATICO E HIDROFUGADO CON SIKA IMPERMUR O SIMILAR | M2 | 49536 | 50309 | 44992 | 46764 | 55490 | 56808 | 50854 | 45900 | 61761 | 48127 | 50945 | 46309 | 46537 | 72577 | 46537 | 44992 | 53126 | 68169 | 54081 | 41674 | 45446 | 54990 | 48218 | 49991 | 55308 | 57080 | 51354 | 47037 | 48945 | 54126 | 45355 | 61761 | 55340
20.1.8 | LIMPIEZA Y VACIADO DE POZOS SEPTICOS (INCLUYE CARGUE Y RETIRO DE RESIDUOS A SITIOS AUTORIZADOS) | UN | 1367773 | 1389106 | 1242290 | 1291228 | 1532157 | 1568548 | 1404164 | 1267386 | 1705325 | 1328873 | 1406673 | 1278680 | 1284954 | 2003976 | 1284954 | 1242290 | 1466906 | 1882257 | 1493257 | 1150686 | 1254838 | 1518354 | 1331383 | 1380322 | 1527138 | 1576077 | 1417967 | 1298757 | 1351461 | 1494512 | 1252328 | 1705325 | 1528016
20.1.9 | SUMINISTRO E INSTALACION DE CORTINA METALICA ENROLLABLE, INCLUYE MARCO, RIEL GUIA, TAMBOR/EJE, FLEJE LAMINA, PINTURA, CERRADURA | M2 | 1311093 | 1331542 | 1190810 | 1237720 | 1468665 | 1503548 | 1345976 | 1214866 | 1634657 | 1273805 | 1348381 | 1225692 | 1231706 | 1920932 | 1231706 | 1190810 | 1406118 | 1804257 | 1431377 | 1103002 | 1202838 | 1455434 | 1276211 | 1323122 | 1463854 | 1510765 | 1359207 | 1244937 | 1295457 | 1432580 | 1200432 | 1634657 | 1464696
20.1.10 | CARCAMO EN CONCRETO 3000 PSI (INTERIOR 60 X 20 CM). INCLUYE: CONCRETO, ACERO, ALAMBRE, MADERA, REJILLA PREFABRICADA Y TODO LO NECESARIO PARA SU CORRECTA CONSTRUCCION | M | 333818 | 339024 | 303192 | 315136 | 373937 | 382819 | 342699 | 309318 | 416201 | 324324 | 343312 | 312074 | 313605 | 489089 | 313605 | 303192 | 358012 | 459383 | 364443 | 280836 | 306255 | 370569 | 324937 | 336881 | 372712 | 384656 | 346068 | 316974 | 329837 | 364750 | 305642 | 416201 | 372927
20.1.11N | SUMINISTRO E INSTALACION DE CARCAMOS (A= 15CM H=0.30 L= 1,00M) PARA EVACUACION DE AGUAS EN COCINA.INCLUYE: CONCRETO, ACERO, ALAMBRE, MADERA, TAPA EN REJILLA Y TAPAS LATERALES Y TODO LO NECESARIO PARA SU CORRECTA CONSTRUCCION | UN | 313122 | 318006 | 284395 | 295599 | 350754 | 359085 | 321453 | 290141 | 390397 | 304217 | 322027 | 292726 | 294162 | 458767 | 294162 | 284395 | 335816 | 430902 | 341849 | 263425 | 287268 | 347594 | 304791 | 315995 | 349605 | 360809 | 324613 | 297322 | 309388 | 342136 | 286693 | 390397 | 349806
21 | GENÉRICOS Y OTROS
21.1 | PODA DE ÁRBOLES
21.1.1 | TALA DE ÁRBOLES DE 1.00 M. A 5.00 M. | UN | 154672 | 157084 | 140482 | 146016 | 173261 | 177376 | 158787 | 143320 | 192843 | 150273 | 159071 | 144597 | 145307 | 226616 | 145307 | 140482 | 165882 | 212852 | 168862 | 130123 | 141901 | 171700 | 150557 | 156091 | 172694 | 178228 | 160348 | 146868 | 152827 | 169004 | 141617 | 192843 | 172793
21.1.2 | TALA DE ÁRBOLES DE 5.00 M. A 10.00 M. | UN | 351728 | 357213 | 319459 | 332044 | 394000 | 403358 | 361086 | 325913 | 438530 | 341724 | 361731 | 328817 | 330430 | 515330 | 330430 | 319459 | 377220 | 484029 | 383996 | 295903 | 322686 | 390450 | 342370 | 354955 | 392709 | 405294 | 364635 | 333980 | 347533 | 384319 | 322041 | 438530 | 392935
21.1.3 | TALA DE ÁRBOLES DE 10.00 M. A 15.00 M. | UN | 1033958 | 1050084 | 939099 | 976094 | 1158222 | 1185731 | 1061467 | 958071 | 1289127 | 1004552 | 1063364 | 966608 | 971351 | 1514890 | 971351 | 939099 | 1108896 | 1422878 | 1128816 | 869852 | 948585 | 1147788 | 1006449 | 1043444 | 1154428 | 1191423 | 1071901 | 981785 | 1021626 | 1129765 | 946688 | 1289127 | 1155092
21.1.4 | TALA DE ÁRBOLES MAYORES DE 15 M | UN | 1699889 | 1726401 | 1543936 | 1604757 | 1904187 | 1949414 | 1745115 | 1575126 | 2119403 | 1651543 | 1748234 | 1589162 | 1596960 | 2490571 | 1596960 | 1543936 | 1823092 | 2339297 | 1855842 | 1430090 | 1559531 | 1887033 | 1654662 | 1715484 | 1897949 | 1958771 | 1762270 | 1614115 | 1679615 | 1857401 | 1556412 | 2119403 | 1899041
21.1.6N | PODA DE ARBOLES CLASE II H=MAYOR 5M MENOR 10M (INCLUYE DESENRAICE, RETIRO Y DISPOSICIÓN FINAL) | UN | 341447 | 346772 | 310121 | 322338 | 382483 | 391568 | 350531 | 316387 | 425712 | 331736 | 351158 | 319206 | 320772 | 500267 | 320772 | 310121 | 366194 | 469881 | 372772 | 287254 | 313254 | 379037 | 332362 | 344579 | 381230 | 393447 | 353977 | 324218 | 337375 | 373086 | 312627 | 425712 | 381449
21.1.7N | AHUYENTAMIEMTO Y REACOMODACION DE FAUNA (LOS DIAS QUE SEAN NECESARIOS PARA LLEVAR A CABO LA ACTIVIDAD) | UN | 3728427 | 3786577 | 3386369 | 3519772 | 4176522 | 4275719 | 3827623 | 3454781 | 4648561 | 3622389 | 3834465 | 3485566 | 3502669 | 5462658 | 3502669 | 3386369 | 3998652 | 5130863 | 4070484 | 3136667 | 3420575 | 4138896 | 3629230 | 3762633 | 4162840 | 4296242 | 3865250 | 3540295 | 3683959 | 4073905 | 3413734 | 4648561 | 4165234
21.1.8N | PODA RADICULAR (PODA DE RAICES) | UN | 450392 | 457417 | 409072 | 425187 | 504522 | 516505 | 462375 | 417336 | 561544 | 437583 | 463202 | 421055 | 423121 | 659887 | 423121 | 409072 | 483035 | 619806 | 491713 | 378908 | 413204 | 499977 | 438409 | 454524 | 502869 | 518984 | 466921 | 427666 | 445021 | 492126 | 412378 | 561544 | 503159
21.2 | COCINAS
21.2.1 | CAMPANA EXTRACTORA, CONSTRUIDA EN ACERO INOXIDABLE CALIBRE 20 TIPO 430, DE IGUAL MANERA LOS FILTROS TIPO LABERINTO, CANALES DE REFUERZO, DE RECOLECCIÓN DE GRASAS Y SU ESTRUCTURA, DEBEN SER DEL MISMO MATERIAL. | UN | 3957399 | 4019120 | 3594335 | 3735930 | 4433013 | 4538301 | 4062687 | 3666947 | 4934041 | 3844849 | 4069949 | 3699623 | 3717776 | 5798134 | 3717776 | 3594335 | 4244219 | 5445962 | 4320463 | 3329298 | 3630641 | 4393076 | 3852110 | 3993705 | 4418490 | 4560085 | 4102624 | 3757713 | 3910200 | 4324093 | 3623380 | 4934041 | 4421032
21.2.2 | EXTRACTOR O VENTILADOR MOTOR 1 HP A 1100 RPM CAUDAL DE 1! - 3500CFM, ALETA RECTA ATRASADA EN ALUMINIO, ROTOR A 1100 RPM, DESCARGA VERTICAL, TRANSMISIÓN POR POES AL MOTOR, ALTA EFICIENCIA SISTE DE ENFRIAMIENTO DEL MOTOR. BASE 65X65 CM DIAMETRO EXTRACTOR 70CM ALTURA 85CM. | UN | 7511612 | 7628765 | 6822473 | 7091237 | 8414384 | 8614234 | 7711462 | 6960301 | 9365395 | 7297979 | 7725245 | 7022323 | 7056780 | 11005545 | 7056780 | 6822473 | 8056031 | 10337081 | 8200751 | 6319402 | 6891387 | 8338578 | 7311762 | 7580526 | 8386818 | 8655582 | 7787267 | 7132586 | 7422024 | 8207642 | 6877604 | 9365395 | 8391642
21.2.3 | DUCTO PARA SISTEMA DE EXTRACCIÓN DE HUMOS Y OLORES, FABRICADO EN LÁMINA DE ACERO GALVANIZADA CALIBRE 18 A 24 PARA ACOPLE DE CAMPANA CON EL EXTRACTOR, CON EMPALMES O UNIONES POR MEDIO DE MARCOS. EMPAQUE DE CAUCHO EN MEDIO DE LAS UNIONES DE LOS TRAMOS DE DUCTOS SELLADOS CON SILICONA TRANSPARENTE PARA IMPEDIR FUGA DE GRASA. TORNILLERÍA EN ACERO COMÚN CON TUERCA. TODOS LOS ELEMENTOS EN HIERRO DEBEN ESTAR RECUBIERTOS CON PINTURA BASE ANTICORROSIVA. EL SISTEMA CONSTRUCTIVO DE LOS CONDUCTOS DEBE SER HERMÉTICO. DONDE EL CONDUCTO HORIZONTAL CAMBIE DE DIRECCIÓN A SENTIDO VERTICAL ASCENDENTE Y SEA POSIBLE, SE DEBE INSTALAR UNA COMPUERTA DE CIERRE HERMÉTICO QUE PERMITA LA INSPECCIÓN Y LIMPIEZA DEL CONDUCTO. EL VOLUMEN EN CFM O PCM CALCULADO PARA CADA TRAMO DE CAMPANA Y SALIDA GENERAL ES DE UN MÁXIMO APROX. DE 14.000 CFM. | M | 1084478 | 1101392 | 984985 | 1023787 | 1214814 | 1243668 | 1113331 | 1004883 | 1352115 | 1053635 | 1115321 | 1013838 | 1018812 | 1588910 | 1018812 | 984985 | 1163078 | 1492401 | 1183971 | 912354 | 994934 | 1203870 | 1055625 | 1094427 | 1210835 | 1249637 | 1124275 | 1029757 | 1071544 | 1184966 | 992944 | 1352115 | 1211531
21.2.4 | ARRANCADOR O GUARDAMOTOR PARA PROTECCIÓN DEL MOTOR DEL EXTRACTOR, TRIFÁSICO CON CAPACIDAD DE 5.0 HP CON CAJA O COFRE. SE HARÁ CON UN CONTACTOR PROVISTO AL MENOS CON BOTONES QUE ACCIONAN ADECUADAMENTE LAS FUNCIONES DE ARRANQUE Y PARADA DEL MOTOR, PROTEGIDO CONTRA SOBRECORRIENTES POR UN RELÉ TÉRMICO, EL ARRANCADOR DEBE INSTALARSE PRÓXIMO A LA ZONA DE LA CAMPANA Y DEBE SER DE FÁCIL ACCESO PARA OPERAR EL SISTEMA CUANDO SE REQUIERA. | UN | 1065780 | 1082402 | 968002 | 1006136 | 1193869 | 1222225 | 1094136 | 987558 | 1328803 | 1035469 | 1096091 | 996358 | 1001247 | 1561515 | 1001247 | 968002 | 1143025 | 1466670 | 1163558 | 896624 | 977780 | 1183114 | 1037425 | 1075558 | 1189958 | 1228092 | 1104891 | 1012002 | 1053069 | 1164536 | 975824 | 1328803 | 1190643
21.2.15 | MESÓN EN ACERO INOXIDABLE CON DIMENSIONES DE 0,65 DE ANCHO X 0,90 CMS DE ALTURA, CALIBRE 16 TIPO 304-2B, SALPICADERO POSTERIOR DE 9 A 10 CMS DE ALTURA, TAPA CON REFUERZOS EN LA PARTE INFERIOR EN FORMA LONGITUDINAL O TRANSVERSAL EN PERFILES DE ACERO COMÚN EN FORMA DE "U" SOLDADOS A LA TAPA CON ACABADO SATINADO. PATAS INOXIDABLES DE 1 5/8" CON BASES AJUSTABLES HASTA 1" EN ACERO INOXIDABLE. ENTREPAÑO EN ACERO INOXIDABLE CALIBRE 20 DONDE LAS PARTES LO PERMITAN, A UNA ALTURA DE 25 CMS A 30 CMS SOBRE EL PISO TERMINADO REVISANDO QUE PERMITA LA APERTURA FÁCIL DEL TAPAREGISTRO DE AGUA. ESQUINERAS EN ACERO INOXIDABLE CALIBRE 18 PARA SUJETAR LA TAPA Y LAS PATAS PARA CONFORMAR UN CONJUNTO SÓLIDO Y ESTRUCTURADO. | M | 3617923 | 3674349 | 3286003 | 3415452 | 4052737 | 4148994 | 3714179 | 3352387 | 4510786 | 3515028 | 3720818 | 3382260 | 3398856 | 5300754 | 3398856 | 3286003 | 3880139 | 4978793 | 3949842 | 3043702 | 3319195 | 4016226 | 3521666 | 3651115 | 4039460 | 4168909 | 3750690 | 3435367 | 3574773 | 3953161 | 3312557 | 4510786 | 4041784
21.2.16 | POCETA EN ACERO INOXIDABLE FORMANDO UNA SOLA PIEZA CON EL MESÓN EN ACERO INOXIDABLE EL CUAL TIENE DIMENSIONES APROXIMADAS DE 0,65 DE ANCHO X 0,90 CMS DE ALTURA Y CON SALPICADERO POSTERIOR DE 9 A 10 CMS DE ALTURA, CON FONDO BORDEADO INCLINADO EN FORMA DE "V" INVERTIDA AL CENTRO PARA EVITAR ESTANCAMIENTO DE AGUA; LAS DIMENSIONES APROXIMADAS DE LA POCETA SON: 0,60 X 0,40 X 0,30 PROFUNDIDAD. INCLUYE SOLDADURA Y PULIMENTO EN TAPA. | UN | 1544872 | 1568967 | 1403141 | 1458416 | 1730540 | 1771643 | 1585974 | 1431487 | 1926130 | 1500936 | 1588809 | 1444243 | 1451330 | 2263450 | 1451330 | 1403141 | 1656840 | 2125971 | 1686604 | 1299677 | 1417314 | 1714950 | 1503770 | 1559045 | 1724871 | 1780146 | 1601565 | 1466920 | 1526447 | 1688021 | 1414479 | 1926130 | 1725863
21.2.17 | LAVAMANOS QUIRÚRGICO TIPO PARED CON DIMENSIONES APROX. DE 0,60 X 0,60; EN ACERO INOXIDABLE CALIBRE 18, SALPICADERO DE 10 CMS PERFIL FRONTAL, REMATADO EN CURVA DE 180, CON POCETA CON DIMENSIONES APROXIMADAS DE 0,50 X 0,50 X 0,20 DE PROFUNDIDAD. PIEDEAMIGO PARA ANCLAR A LA PARED. | UN | 1983047 | 2013975 | 1801116 | 1872069 | 2221376 | 2274136 | 2035807 | 1837502 | 2472441 | 1926648 | 2039445 | 1853876 | 1862972 | 2905436 | 1862972 | 1801116 | 2126772 | 2728964 | 2164978 | 1668306 | 1819309 | 2201364 | 1930287 | 2001240 | 2214099 | 2285052 | 2055819 | 1882985 | 1959396 | 2166797 | 1815670 | 2472441 | 2215373
21.2.18 | MESÓN EN ACERO INOXIDABLE CALIBRE 16 PARA EL MURO DE SERVICIO Y RECIBO DE LOSA SUCIA, CON DIMENSIONES APROXIMADAS DE 0,65 DE ANCHO X 0,90 DE ALTURA, CON PESTAÑA EN ACERO INOXIDABLE PARA ZONA DE VENTANA DE PASO DE APROX. 0,40 CMS DE ANCHO CON PIE DE AMIGO FORMANDO UNA SOLA PIEZA CON EL MESÓN . TAPA CON REFUERZOS EN LA PARTE INFERIOR, PATAS INOXIDABLES DE 1 5/8" CON BASES AJUSTABLES HASTA 1" EN ACERO INOXIDABLE, ENTREPAÑO EN ACERO INOXIDABLE CALIBRE 20 DONDE LAS PARTES LO PERMITAN. ESQUINERAS EN ACERO INOXIDABLE CALIBRE 18. | M | 2463160 | 2501576 | 2237182 | 2325314 | 2759191 | 2824725 | 2528694 | 2282378 | 3071041 | 2393107 | 2533213 | 2302716 | 2314015 | 3608869 | 2314015 | 2237182 | 2641683 | 3389670 | 2689138 | 2072218 | 2259780 | 2734334 | 2397627 | 2485758 | 2750152 | 2838284 | 2553551 | 2338872 | 2433783 | 2691398 | 2255260 | 3071041 | 2751734
21.2.19 | SUM. E INST. GRIFERÍA LAVAPLATOS 8" (INC. SILICONA, TEFLÓN, CANASTILLA DESAGUE, SIFÓN EN P, ACOFLEX TRANSPORTE Y MANO DE OBRA) | UN | 275701 | 280001 | 250408 | 260272 | 308836 | 316171 | 283037 | 255466 | 343741 | 267860 | 283542 | 257743 | 259007 | 403940 | 259007 | 250408 | 295683 | 379406 | 300995 | 231943 | 252937 | 306054 | 268366 | 278231 | 307824 | 317689 | 285819 | 261790 | 272413 | 301248 | 252431 | 343741 | 308001
21.2.20 | SUMINISTRO E INSTALACION DE GRIFERÍA LLAVE PARA LAVAPLATOS, DE USO INSTITUCIONAL CON MANGO EXTRAIBLE | UN | 1044653 | 1060945 | 948813 | 986191 | 1170203 | 1197996 | 1072446 | 967981 | 1302462 | 1014942 | 1074363 | 976607 | 981399 | 1530560 | 981399 | 948813 | 1120366 | 1437596 | 1140492 | 878850 | 958397 | 1159660 | 1016859 | 1054237 | 1166369 | 1203747 | 1082989 | 991941 | 1032194 | 1141451 | 956480 | 1302462 | 1167040
21.2.21 | SUMINISTRO E INSTALACION DE ANGEO MOSQUITERO CON MARCO DESMONTABLE, ESQUINEROS, EMPAQUE Y SILICONA | M2 | 153450 | 155843 | 139372 | 144863 | 171892 | 175975 | 157533 | 142188 | 191320 | 149086 | 157814 | 143455 | 144159 | 224826 | 144159 | 139372 | 164572 | 211170 | 167528 | 129095 | 140780 | 170344 | 149368 | 154858 | 171329 | 176820 | 159081 | 145707 | 151620 | 167669 | 140498 | 191320 | 171428
21.2.22 | SUMINISTRO E INSTALACION DE REJILLA DE POLIPROPILENO RESISTENTE A DETERIORO AMBIENTAL, AGENTES QUIMICOS, SALES, SOLVENTES, ACIDOS, ALCOHOLES, DETERGENTES, ACEITES AL AGUA, IMPERMEABLE Y NO ABSORBENTE DE HUMEDAD, RESITENTE A ATAQUES DE MICROORGANISMOS Y RESISTENTE A TEMPERATURAS DE -4ºC HASTA 85ºC, ANCHO 30 CM | M | 198968 | 202071 | 180714 | 187833 | 222880 | 228174 | 204261 | 184364 | 248071 | 193309 | 204626 | 186007 | 186920 | 291515 | 186920 | 180714 | 213388 | 273809 | 217221 | 167388 | 182539 | 220872 | 193674 | 200793 | 222150 | 229269 | 206269 | 188928 | 196595 | 217404 | 182174 | 248071 | 222278
21.2.23 | SUMINISTRO E INSTALACION DE VENTANA GUILLOTINA EN ACRILICO DE 60 X 60 CM | UN | 757187 | 768996 | 687720 | 714812 | 848188 | 868334 | 777332 | 701614 | 944052 | 735652 | 778722 | 707866 | 711339 | 1109383 | 711339 | 687720 | 812066 | 1042001 | 826654 | 637010 | 694667 | 840547 | 737042 | 764134 | 845410 | 872502 | 784974 | 718980 | 748156 | 827348 | 693278 | 944052 | 845896
21.3 | RECUPERACION DE ESTRUCTURAS DE CONCRETO
21.3.1 | PROTECCIÓN CON INHIBIDOR DE CORROSIÓN TIPO DE APLICACIÓN DIRECTA - PARA SUPERFICIES DE CONCRETO | M2 | 39943 | 40566 | 36279 | 37708 | 44744 | 45806 | 41006 | 37011 | 49801 | 38807 | 41079 | 37341 | 37524 | 58522 | 37524 | 36279 | 42838 | 54968 | 43608 | 33603 | 36645 | 44340 | 38880 | 40310 | 44597 | 46026 | 41409 | 37928 | 39467 | 43644 | 36572 | 49801 | 44623
21.3.2 | INYECCION DE FISURAS PARA MONOLITISMO DE CONCRETO ESTRUCTURAL | M2 | 165973 | 168562 | 150746 | 156685 | 185920 | 190336 | 170389 | 153792 | 206934 | 161253 | 170694 | 155162 | 155923 | 243174 | 155923 | 150746 | 178002 | 228404 | 181200 | 139631 | 152269 | 184245 | 161557 | 167496 | 185311 | 191250 | 172064 | 157598 | 163994 | 181352 | 151964 | 206934 | 185418
21.3.3 | RECUBRIMIENTO IMPERMEABLE DE CONCRETOS A LA VISTA - INC. TRATAMIENTO SUPERFICIAL PARA MICROFISURAS Y JUNTAS DE CONSTRUCCIÓN | M2 | 37422 | 38006 | 33989 | 35328 | 41919 | 42915 | 38418 | 34675 | 46657 | 36358 | 38486 | 34984 | 35156 | 54828 | 35156 | 33989 | 40134 | 51498 | 40855 | 31482 | 34332 | 41542 | 36426 | 37765 | 41782 | 43121 | 38795 | 35534 | 36976 | 40889 | 34263 | 46657 | 41806
21.3.4 | DESMONTE, LIMPIEZA Y RECUPERACIÓN DE ACERO DE REFUERZO | KG | 2543 | 2583 | 2310 | 2401 | 2849 | 2916 | 2611 | 2356 | 3171 | 2471 | 2615 | 2377 | 2389 | 3726 | 2389 | 2310 | 2727 | 3500 | 2776 | 2139 | 2333 | 2823 | 2475 | 2566 | 2839 | 2930 | 2636 | 2415 | 2513 | 2779 | 2328 | 3171 | 2841
22 | TRANSPORTES
22.1 | TRANSPORTE PARA DISTANCIAS SUPERIORES A 30 KM DEL CENTRO URBANO | M3/KM | 2508 | 2547 | 2278 | 2368 | 2810 | 2876 | 2575 | 2324 | 3127 | 2437 | 2579 | 2345 | 2356 | 3675 | 2356 | 2278 | 2690 | 3452 | 2738 | 2110 | 2301 | 2784 | 2441 | 2531 | 2800 | 2890 | 2600 | 2382 | 2478 | 2740 | 2296 | 3127 | 2802
22.2 | TRANSPORTE A LOMO DE MULA CARGA DE 100 KG | Km | 8149 | 8276 | 7401 | 7693 | 9128 | 9345 | 8366 | 7551 | 10160 | 7917 | 8381 | 7618 | 7655 | 11939 | 7655 | 7401 | 8739 | 11214 | 8896 | 6855 | 7476 | 9046 | 7932 | 8224 | 9098 | 9390 | 8448 | 7738 | 8052 | 8904 | 7461 | 10160 | 9104
22.3 | TRANSPORTE CAMINO DESTAPADO - TROCHA | Ton/Km | 6608 | 6711 | 6001 | 6238 | 7402 | 7578 | 6783 | 6123 | 8238 | 6420 | 6796 | 6177 | 6207 | 9681 | 6207 | 6001 | 7086 | 9093 | 7214 | 5559 | 6062 | 7335 | 6432 | 6668 | 7377 | 7614 | 6850 | 6274 | 6529 | 7220 | 6050 | 8238 | 7382
22.4 | TRANSPORTE FLUVIAL. INCLUYE EMBARQUE Y DESEMBARQUE | Ton/Km | 5435 | 5520 | 4936 | 5131 | 6088 | 6233 | 5579 | 5036 | 6776 | 5280 | 5589 | 5081 | 5106 | 7963 | 5106 | 4936 | 5829 | 7479 | 5933 | 4572 | 4986 | 6033 | 5290 | 5485 | 6068 | 6262 | 5634 | 5161 | 5370 | 5938 | 4976 | 6776 | 6071
22.5 | TRANSPORTE UNIDAD DE AULA EN SISTEMA CONSTRUCTIVO ALTERNATIVO DE 9 X 6 M. AULA COMPLETA | UN | 973593 | 988778 | 884273 | 919108 | 1090603 | 1116506 | 999496 | 902137 | 1213866 | 945904 | 1001283 | 910176 | 914642 | 1426448 | 914642 | 884273 | 1044157 | 1339808 | 1062914 | 819069 | 893205 | 1080778 | 947691 | 982526 | 1087030 | 1121865 | 1009322 | 924467 | 961982 | 1063807 | 891419 | 1213866 | 1087656
22.6 | TRANSPORTE UNIDAD DE BAÑO EN SISTEMA CONSTRUCTIVO ALTERNATIVO DE 5,5 X 3,8 M. BAÑO COMPLETO | UN | 781515 | 793704 | 709816 | 737779 | 875440 | 896233 | 802307 | 724156 | 974384 | 759288 | 803741 | 730609 | 734194 | 1145027 | 734194 | 709816 | 838157 | 1075479 | 853213 | 657476 | 716986 | 867553 | 760722 | 788685 | 872572 | 900534 | 810194 | 742081 | 772194 | 853930 | 715552 | 974384 | 873074
22.7N | TRANSPORTE TERRESTRE EN TROCHA TIPO VOLQUETA SENCILLA DE MATERIAL, DESDE EL CASCO URBANO HASTA EL SITIO DE OBRA UBICADA EN AREA RURAL | TON | 269303 | 273503 | 244596 | 254232 | 301669 | 308834 | 276468 | 249538 | 335764 | 261644 | 276962 | 251761 | 252997 | 394566 | 252997 | 244596 | 288821 | 370601 | 294010 | 226560 | 247067 | 298951 | 262138 | 271774 | 300681 | 310316 | 279186 | 255714 | 266091 | 294257 | 246573 | 335764 | 300853
23 | SISTEMAS CONSTRUCTIVOS ALTERNATIVOS - CONSTRUCCIÓN CON PREFABRICADOS
23.1 | SISTEMA CONSTRUCTIVO (RBS O SIMILAR) COMPUESTO POR PANELES EXTRUIDOS DE PVC
23.1.1 | SUMINISTRO E INSTALACION DE MURO RBS DE 64 MM MINIMO | M2 | 278910 | 283260 | 253322 | 263302 | 312431 | 319851 | 286331 | 258440 | 347742 | 270978 | 286843 | 260743 | 262022 | 408642 | 262022 | 253322 | 299125 | 383822 | 304498 | 234643 | 255881 | 309616 | 271490 | 281469 | 311407 | 321387 | 289146 | 264837 | 275584 | 304754 | 255369 | 347742 | 311586
23.1.2 | SUMINISTRO E INSTALACION DE MURO DOS VIAS RBS DE 64 MM MINIMO | M | 53987 | 54829 | 49034 | 50965 | 60475 | 61911 | 55423 | 50024 | 67310 | 52451 | 55522 | 50470 | 50718 | 79098 | 50718 | 49034 | 57899 | 74294 | 58940 | 45418 | 49529 | 59930 | 52550 | 54482 | 60277 | 62208 | 55968 | 51263 | 53343 | 58989 | 49430 | 67310 | 60311
23.1.3 | SUMINISTRO E INSTALACION DE MURO TRES VIAS RBS DE 64 MM MINIMO | M | 36709 | 37282 | 33341 | 34655 | 41121 | 42098 | 37686 | 34015 | 45768 | 35665 | 37753 | 34318 | 34486 | 53784 | 34486 | 33341 | 39370 | 50517 | 40077 | 30883 | 33678 | 40750 | 35732 | 37046 | 40986 | 42300 | 38056 | 34857 | 36271 | 40110 | 33611 | 45768 | 41010
23.1.4 | SUMINISTRO E INSTALACION DE PANEL CONECTOR DE 64 MM MINIMO | M | 76666 | 77862 | 69633 | 72376 | 85880 | 87920 | 78706 | 71039 | 95587 | 74486 | 78847 | 71672 | 72024 | 112327 | 72024 | 69633 | 82223 | 105504 | 83700 | 64498 | 70336 | 85107 | 74626 | 77370 | 85599 | 88342 | 79480 | 72798 | 75752 | 83770 | 70195 | 95587 | 85648
23.1.5 | SUMINISTRO E INSTALACION DE PANEL RBS DE 64 MM | M | 33236 | 33755 | 30187 | 31376 | 37231 | 38115 | 34121 | 30797 | 41439 | 32291 | 34182 | 31071 | 31224 | 48696 | 31224 | 30187 | 35645 | 45738 | 36285 | 27961 | 30492 | 36895 | 32352 | 33541 | 37109 | 38298 | 34456 | 31559 | 32840 | 36316 | 30431 | 41439 | 37130
23.1.6 | SUMINISTRO E INSTALACION DE CONECTOR ESQUINERO | M | 29413 | 29871 | 26714 | 27767 | 32947 | 33730 | 30195 | 27254 | 36671 | 28576 | 30249 | 27497 | 27632 | 43093 | 27632 | 26714 | 31544 | 40476 | 32111 | 24744 | 26984 | 32651 | 28630 | 29682 | 32840 | 33892 | 30492 | 27928 | 29062 | 32138 | 26930 | 36671 | 32858
23.1.7 | SUMINISTRO E INSTALACION DE UNION DE CONECTOR | M | 11770 | 11953 | 10690 | 11111 | 13184 | 13498 | 12083 | 10906 | 14674 | 11435 | 12105 | 11003 | 11057 | 17244 | 11057 | 10690 | 12623 | 16197 | 12850 | 9902 | 10798 | 13066 | 11457 | 11878 | 13141 | 13562 | 12202 | 11176 | 11629 | 12860 | 10776 | 14674 | 13149
23.1.8 | SUMINISTRO E INSTALACION DE SOLDADURA PARA MARCOS DE PUERTAS Y VENTANAS | UN | 21714 | 22053 | 19722 | 20499 | 24324 | 24901 | 22292 | 20120 | 27073 | 21096 | 22331 | 20299 | 20399 | 31814 | 20399 | 19722 | 23288 | 29882 | 23706 | 18268 | 19921 | 24104 | 21136 | 21913 | 24244 | 25021 | 22511 | 20618 | 21455 | 23726 | 19881 | 27073 | 24258
23.1.9 | SUMINISTRO E INSTALACION DE MARCO PVC BASICO | M | 26805 | 27223 | 24346 | 25305 | 30027 | 30740 | 27518 | 24838 | 33421 | 26043 | 27568 | 25059 | 25182 | 39273 | 25182 | 24346 | 28748 | 36888 | 29264 | 22551 | 24592 | 29756 | 26092 | 27051 | 29928 | 30888 | 27789 | 25453 | 26486 | 29289 | 24543 | 33421 | 29946
23.1.10 | SUMINISTRO E INSTALACION DE MARCO DE PUERTAS, CLOSETS Y VANOS | M | 17141 | 17409 | 15569 | 16182 | 19201 | 19658 | 17597 | 15883 | 21372 | 16654 | 17629 | 16025 | 16103 | 25114 | 16103 | 15569 | 18384 | 23589 | 18714 | 14421 | 15726 | 19028 | 16685 | 17299 | 19139 | 19752 | 17770 | 16276 | 16937 | 18730 | 15695 | 21372 | 19150
23.1.11 | SUMINISTRO E INSTALACION DE CONTRAMARCOS DE VENTANAS | M | 29717 | 30180 | 26990 | 28054 | 33288 | 34079 | 30507 | 27536 | 37050 | 28872 | 30562 | 27781 | 27917 | 43539 | 27917 | 26990 | 31870 | 40895 | 32443 | 25000 | 27263 | 32988 | 28926 | 29989 | 33179 | 34242 | 30807 | 28217 | 29362 | 32470 | 27208 | 37050 | 33198
23.1.14 | SUMINISTRO E INSTALACION DE ACCESORIOS METALICOS GALVANIZADOS PARA AMARRE O REMATE DE TEJA. | UN | 1327 | 1347 | 1205 | 1252 | 1486 | 1521 | 1362 | 1229 | 1654 | 1289 | 1364 | 1240 | 1246 | 1944 | 1246 | 1205 | 1423 | 1826 | 1448 | 1116 | 1217 | 1473 | 1291 | 1339 | 1481 | 1529 | 1375 | 1260 | 1311 | 1449 | 1215 | 1654 | 1482
23.1.15 | SUMINISTRO E INSTALACION DE TORNILLO AUTOPERFORANTE 12 X 3 | UN | 1235 | 1254 | 1122 | 1166 | 1383 | 1416 | 1268 | 1144 | 1540 | 1200 | 1270 | 1155 | 1160 | 1809 | 1160 | 1122 | 1324 | 1700 | 1348 | 1039 | 1133 | 1371 | 1202 | 1246 | 1379 | 1423 | 1280 | 1173 | 1220 | 1349 | 1131 | 1540 | 1380
23.1.16 | SUMINISTRO E INSTALACION DE TAPA TRAPEZOIDAL (EVA) COLOR BLANCO, LONGITUD: 37,7 CM. (PAQUETE POR 10 UNIDADES). | UN | 49923 | 50702 | 45343 | 47129 | 55923 | 57251 | 51251 | 46259 | 62244 | 48503 | 51343 | 46671 | 46900 | 73144 | 46900 | 45343 | 53541 | 68702 | 54503 | 42000 | 45801 | 55419 | 48595 | 50381 | 55740 | 57526 | 51755 | 47404 | 49328 | 54549 | 45709 | 62244 | 55772
23.1.18 | SUMINISTRO E INSTALACION DE FILM DE PROTECCION (CONECTORES, PANELES Y ESQUINEROS) | M2 | 1347 | 1368 | 1224 | 1272 | 1509 | 1545 | 1383 | 1248 | 1680 | 1309 | 1386 | 1259 | 1266 | 1974 | 1266 | 1224 | 1445 | 1854 | 1471 | 1133 | 1236 | 1496 | 1311 | 1360 | 1504 | 1552 | 1397 | 1279 | 1331 | 1472 | 1234 | 1680 | 1505
23.2N | SISTEMA CONSTRUCTIVO STEEL FRAMING
23.2.1N | CONSTRUCCIÓN DE MÓDULO INTEGRADO DE AULAS DE PRIMERA INFANCIA DE UN PISO, CON BATERIA SANITARIA Y LUDOTECA.(INCLUYE MEJORAMIENTO DE SUBRASANTE, ESTRUCTURA DE CIMENTACIÓN EN PLACA DE CONCRETO, ESTRUCTURA SISMICA NO CONVENCIONAL TIPO STEEL FRAMING, REDES ELECTRICAS DE POTENCIA, ILUMINACIÓN, TOMA CORRIENTES, SDI, PISO EN VINILO PARA AULAS, PISO RECUBRIMIENTO SINTÉTICO EN CAUCHO EPDM PARA ZONA LUDICA POSTERIOR, CUBIERTA UPVC BLANCA, CARPINTERÍA EN ALUMINIO PARA VENTANAS Y PUERTAS, MUEBLE MDF ORGÁNICO INTERIOR PARA AULA, ENCHAPE DE PISOS Y PAREDES PARA BAÑOS INFANTILES, MESONES EN CONCRETO CON ACABADO EN GRANITO PULIDO, DIVISIONES EN ACERO INOXIDABLE, REVESTIMIENTOS EXTERIORES E INTERIORES EN SUPERBOARD 10MM, FRESCASA Y MEMBRANA TRANSPIRABLE SEGÚN CUADRO DE ESPECIFICAICONES, SANITARIOS LÍNEA INFANTIL DE TIPO INSTITUCIONAL, LAVAMANOS DE EMPOTRAR, DUCHA PARA NIÑOS, SISTEMA RCI REDES SECAS, REDES HIDROSANITARIAS Y SANEAMIENTO BÁSICO, FRANJA EN PINTURA MAGNÉTICA MURO INTERIOR, PERCHEROS PARA NIÑOS. VER ANEXO02_ESPF.ES&DIS&OBRA.. | M2 | 2398101 | 2435503 | 2178092 | 2263896 | 2686314 | 2750116 | 2461904 | 2222094 | 2989926 | 2329898 | 2466304 | 2241895 | 2252895 | 3513549 | 2252895 | 2178092 | 2571909 | 3300140 | 2618111 | 2017485 | 2200093 | 2662113 | 2334299 | 2420102 | 2677513 | 2763317 | 2486105 | 2277096 | 2369500 | 2620311 | 2195693 | 2989926 | 2679053
23.2.2N | CONSTRUCCIÓN DE AMBIENTES ESCOLARES MODULARES REQUERIDOS PARA ZONAS SIMILARES DE AULAS DE BÁSICA, MEDIA Y MEDIA VOCACIONAL, ZONA DE ADMINISTRACIÓN, AULAPOLIVALENTE, BIBLIOTECA, AULA DE TECNOLOGÍA, ZONA COMEDOR AULA MULTIPLE; (INCLUYE OBRA CIVIL PARA EL MEJORAMIENTO DE SUBRASANTE (EXCAVACIÓN-RELLENOS), ESTRUCTURA DE CIMENTACIÓN PLACA CONCRETO, ESTRUCTURA SISMICA NO CONVENCIONAL TIPO STEEL FRAMING, REVESTIMIENTOS PARA MUROS INTERIORES Y EXTERIORES EN SUPERBOARD 10MM , FRESCASAS Y MEMBRANA TRANSPIRABLE, PISOS EN BALDOSA BH-5, CON SU GUARDAESCOBA RESPECTIVO, REDES ELECTRICAS DE POTENCIA, ILUMINACIÓN, TOMACORRIENTES, VOZ Y DATOS, CABLEADO ESTRUCTURADO, SDI, , CUBIERTA EN TEJA UPVC BLANCA).VERANEXO02_ESPF.ES&DIS&OBRA.. | M2 | 2259376 | 2294614 | 2052094 | 2132934 | 2530916 | 2591028 | 2319488 | 2093550 | 2816965 | 2195118 | 2323633 | 2112206 | 2122570 | 3310297 | 2122570 | 2052094 | 2423129 | 3109233 | 2466658 | 1900778 | 2072822 | 2508115 | 2199264 | 2280104 | 2522624 | 2603464 | 2342289 | 2145371 | 2232429 | 2468731 | 2068676 | 2816965 | 2524075
23.2.3N | CONSTRUCCIÓN DE AMBIENTES ESCOLARES MODULARES 1 PISO, PARA ZONAS DE COCINA, DE ACUERDO A01_ ESPF.ES&DIS&OBRA.. (INCLUYE MEJORAMIENTO DE SUBRASANTE, ESTRUCTURA DE CIMENTACIÓN, ESTRUCTURA SISMICA NO CONVENCIONAL TIPO STEEL FRAMING, REDES ELECTRICAS DE POTENCIA, ILUMINACIÓN PARA COCINA, TOMACORRIENTES PARA COCINA, SDI, CONEXIÓN RED DE GAS COCINA, ENCHAPE DE PAREDES PARA COCINA, PISOS EN BALDOSÍN EN GRANITO PULIDO PARA COCINA, CON GUARDAESCOBAS O ZOCALOS EN MEDIACAÑA EN GRANITO PULIDO, MESONES Y POCETAS EN ACERO INOXIDABLE PARA COCINA, DUCTOS Y CAMPANA EXTRACTORA PARA COCINA, EXTRACTOR O VENTILADO PARA COCINAR, GUARDAMOTOR O ARRANCADOR PARA COCINA, DUCTOS DE SISTEMA DE EXTRACCIÓN DE HUMOS Y OLORES PARA COCINA, SUMINISTRO DE COCINA INDUSTRIAL 3F OGONES, REJILLAS DE PISO EN POLIPROPILENO PARA COCINA, CUBIERTA TIPO UPVC, CARPINTERÍA EN ALUMINIO PARA VENTANAS Y PUERTAS, CERRADURA ANTIÁNICO, CIELO RASO RF PARA COCINA, PINTURA EPOXICA PARA REMATE DE MUROS COCINA HASTA CIELORASO, SITEMA DE REVESTIMIENTOS EN SUPEROBOARD 10MM, FRESCASA Y MEMBRANA TRASNPIRABLE PARA MUROS, UN BAÑO DE SERVICIO PARA PERSONAL COCINA CON CONEXIÓN AL SISTEMA DE SANEMIENTO BÁSICO, UNA TRAMPA DE GRASAS 1.2X1.5M). | M2 | 3571255 | 3626954 | 3243617 | 3371396 | 4000461 | 4095476 | 3666270 | 3309145 | 4452602 | 3469687 | 3672823 | 3338632 | 3355014 | 5232380 | 3355014 | 3243617 | 3830089 | 4914572 | 3898893 | 3004441 | 3276381 | 3964421 | 3476240 | 3604019 | 3987356 | 4115135 | 3702311 | 3391054 | 3528662 | 3902170 | 3269828 | 4452602 | 3989649
23.2.4N | CONSTRUCCIÓN DE AMBIENTES ESCOLARES MODULARES REQUERIDOS PARA ZONAS DE BATERÍA SANITARIA; (INCLUYE OBRA CIVIL PARA EL MEJORAMIENTO DE SUBRASANTE (EXCAVACIÓN- RELLENOS), ESTRUCTURA DE CIMENTACIÓN PLACA CONCRETO, ESTRUCTURA NO CONVENCIONAL TIPO STEEL FRAMING, REVESTIMIENTOS PARA MUROS INTERIORES Y EXTERIORES EN SUPERBOARD 10MM, FRESCASA Y MEMBRANA TRANSPIRABLE, PISOS EN DUROPISO, ENCHAPES PAREDES EGEO, REDES ELECTRICAS DE POTENCIA, ILUMINACIÓN, TOMACORRIENTES SISTEMA RCI REDES SECAS, REDES HIDROSANITARIAS Y SANEAMIENTO BÁSICO, CUBIERTA EN TEJA UPVC BLANCA). VERANEXO02_ESPF.ES&DIS&OBRA.. | M2 | 3135753 | 3184660 | 2848070 | 2960266 | 3512619 | 3596048 | 3219182 | 2905606 | 3909623 | 3046571 | 3224935 | 2931498 | 2945882 | 4594310 | 2945882 | 2848070 | 3363024 | 4315257 | 3423437 | 2638060 | 2876838 | 3480974 | 3052325 | 3164522 | 3501112 | 3613309 | 3250827 | 2977527 | 3098355 | 3426314 | 2871084 | 3909623 | 3503126
23.2.5N | CONSTRUCCIÓN DE AMBIENTES ESCOLARES MODULARES EDIFICACIONES DE DOS PISOS, REQUERIDAS PARA ZONAS SIMILARES DE AULAS DE BÁSICA, MEDIA Y MEDIA VOCACIONAL, ZONA DE ADMINISTRACIÓN, AULA POLIVALENTE, BIBLIOTECA, AULA DE TECNOLOGÍA, LABORATORIO, ZONA COMEDOR / AULA MULTIPLE Y BATERIA SANITARIA; (INCLUYE OBRA CIVIL PARA EL MEJORAMIENTO DE SUBRASANTE (EXCAVACIÓN-RELLENOS), ESTRUCTURA DE CIMENTACIÓN PLACA CONCRETO, ESTRUCTURA SISMICA NO CONVENCIONAL TIPO STEEL FRAMING DE DOS PISOS (INCLUYE ESCALERAS Y PASILLOS DE CIRCULACIÓN), REVESTIMIENTOS PARA MURO S INTERIORES Y EXTERIORES EN SUPERBOAR 10MM, FRESCASA Y MEMBRANA TRANSPIRABLE, REVESTIMIENTO DE ENTREPISOS EN STEEL FRAMING, ACABADO DE PISO EN BALDOSA DE GRES TIPO SAHARA CON SU GUARDAESCOBA RESPECTIVO, REDES ELECTRICAS DE POTENCIA PARA ILUMINACIÓN, TOMACORRIENTES, RED DE VOZ Y DATOS, CABLEADO ESTRUCTURADO, SDI, SISTEMA RCI REDES SECAS, CUBIERTA EN TEJA UPVC BLANCA).VERANEXO02_ESPF.ES&DIS&OBRA.. | M2 | 3980757 | 4042843 | 3615550 | 3757981 | 4459179 | 4565089 | 4086667 | 3688592 | 4963164 | 3867543 | 4093972 | 3721460 | 3739721 | 5832357 | 3739721 | 3615550 | 4269271 | 5478107 | 4345964 | 3348949 | 3652071 | 4419006 | 3874847 | 4017278 | 4444570 | 4587001 | 4126840 | 3779893 | 3933280 | 4349617 | 3644767 | 4963164 | 4447127
23.2.6N | CONSTRUCCIÓN DE ZONAS DURAS PARA ÁREAS RECREATIVAS DE CANCHAS. (INCLUYE MEJORAMIENTO DE LA SUBRASANTE DE APROXIMADAMENTE 0.5M EN MATERIAL DE SUB-BASEGRANULAR B-600 O EQUIVALENTE, ACERO DE REFUERZO 60000PSI DE TIPO MALLA ELECTROSOLDADA 6MM, CONCRETO 3000PSI PARA PLACA CANCHA E=0.10MM ODULADA EN AJEDREZ, PINTURA Y DEMARCACIÓN DE CANCHA, SUMINISTRO DE JUEGO DE ESTRUCTURA MULTIPLE PARA CANCHAMICRO-BALONCESTO Y VOLEIBOL DE PRIMERA CALIDAD, INCLUYENDO TABLEROS Y MALLAS EN NYLON; CÁRCAMO DE AGUAS LLUVIAS, CERRAMIENTO CONTRAIMPACTO H=5M PARA CANCHA TIPO IDRD APROXIMADAMENTE L=20M CADALADO, DOS POSTES DE ILUMINACIÓN DE 12.5M CON REFLECTORES RESPECTIVOS.) | M2 | 864596 | 878080 | 785275 | 816210 | 968506 | 991509 | 887599 | 801139 | 1077968 | 840006 | 889185 | 808278 | 812244 | 1266752 | 812244 | 785275 | 927259 | 1189811 | 943916 | 727371 | 793207 | 959780 | 841593 | 872528 | 965333 | 996268 | 896324 | 820969 | 854284 | 944710 | 791621 | 1077968 | 965888
23.2.7N | CONSTRUCCIÓN DE URBANISMO O CIRCULACIÓN EN CONCRETO ESCOBEADO E=30 CM.(INCLUYE EXCAVACIÓN, MEJORAMIENTO DE LA SUBRASANTE DE APROXIMADAMENTE E=0.20 M, CONCRETO ESCOBEADO, CARCAMO Y/O CUNETA Y BORDILLO DE CONFINAMIENTO) | M2 | 281755 | 286150 | 255906 | 265987 | 315618 | 323114 | 289251 | 261076 | 351289 | 273742 | 289768 | 263402 | 264695 | 412810 | 264695 | 255906 | 302176 | 387737 | 307604 | 237036 | 258491 | 312774 | 274259 | 284340 | 314584 | 324665 | 292095 | 267538 | 278395 | 307863 | 257974 | 351289 | 314764
23.2.8N | SUM E INST PERFILERIA ESTRUCTURAL EN FRIO CORTADO, PERFORADO Y LISTO PARA ENSAMBLAR + REMACHES DE ENSAMBLE + PERNOS DE EXPANSION PARA ANCLAJE 1/2 X 4" + PERNOS CUÑA + PLATINAS DE ENSAMBLE + TORNILLOS CABEZA PLANA Y HEXAGONAL PARA ENSAMBLE + PLANOS DE TALLER + MOB. | M2 | 600675 | 610043 | 545567 | 567059 | 672866 | 688848 | 616656 | 556589 | 748915 | 583592 | 617758 | 561548 | 564304 | 880072 | 564304 | 545567 | 644210 | 826617 | 655783 | 505339 | 551078 | 666804 | 584694 | 606186 | 670662 | 692154 | 622718 | 570366 | 593511 | 656334 | 549976 | 748915 | 671048
23.2.9N | SUMINISTRO E INSTALACION DE FRESCASA 2 1/2" 7.62X1.22 | M2 | 25071 | 25462 | 22771 | 23668 | 28084 | 28751 | 25738 | 23231 | 31258 | 24358 | 25784 | 23438 | 23553 | 36733 | 23553 | 22771 | 26888 | 34502 | 27371 | 21092 | 23001 | 27831 | 24404 | 25301 | 27992 | 28889 | 25991 | 23806 | 24772 | 27394 | 22955 | 31258 | 28008
23.2.10N | SUMINISTRO E INSTALACION MEMBRANA BARRERA IMPERMEABLE TRANSPIRABLE DUROFLEX O SIMILAR + MOB | M2 | 19920 | 20230 | 18092 | 18805 | 22314 | 22844 | 20450 | 18458 | 24836 | 19353 | 20486 | 18622 | 18714 | 29185 | 18714 | 18092 | 21363 | 27413 | 21747 | 16758 | 18275 | 22113 | 19390 | 20103 | 22241 | 22953 | 20651 | 18915 | 19682 | 21766 | 18238 | 24836 | 22253
23.2.11N | SUMINISTRO, TRANSPORTE E INSTALACIÓN DE PLACA DE ENTREPISO PARA SISTEMA FRAMING SUPERBOARD 17MM (INC CINTA MALLA, SEELLADOR EN POURIETANO AUTONIVELANTE Y ELEMENTOS DE FIJACIÓN) | M2 | 119002 | 120858 | 108084 | 112342 | 133304 | 136470 | 122168 | 110268 | 148370 | 115617 | 122386 | 111250 | 111796 | 174354 | 111796 | 108084 | 127627 | 163764 | 129919 | 100114 | 109176 | 132103 | 115836 | 120094 | 132867 | 137125 | 123369 | 112997 | 117583 | 130029 | 108958 | 148370 | 132944
24 | CUBIERTA EN PAJA
24.1 | SUMINISTRO E INSTALACION DE CUBIERTA EN PAJA CULTIVADA DE VETIVER, TEJIDA, TIRAS DE 1.00M DE LONGITUD, POR 1.70 METROS DE ANCHO | UN | 74911 | 76080 | 68039 | 70719 | 83914 | 85908 | 76904 | 69413 | 93399 | 72781 | 77042 | 70032 | 70375 | 109755 | 70375 | 68039 | 80341 | 103089 | 81784 | 63022 | 68726 | 83158 | 72918 | 75599 | 83640 | 86320 | 77660 | 71131 | 74018 | 81853 | 68589 | 93399 | 83688
24.2 | SUMINISTRO E INSTALACION DE CUBIERTA EN PAJA SINTETICA | M2 | 308443 | 313253 | 280145 | 291181 | 345512 | 353719 | 316649 | 285805 | 384563 | 299671 | 317215 | 288352 | 289766 | 451911 | 289766 | 280145 | 330798 | 424463 | 336740 | 259488 | 282975 | 342400 | 300236 | 311273 | 344381 | 355417 | 319762 | 292879 | 304764 | 337023 | 282409 | 384563 | 344579